## manu
西门子 | b-96
ABB | b-95
欧姆龙 | b-103
施耐德 | b-97
菲尼克斯 | b-220
富士电机 | b-234
三菱电机 | b-98
伊顿 | b-210
松下 | b-58
霍尼韦尔 | b-614
住友 | b-2633
巴鲁夫 | b-1190
研华 | b-901
台达 | b-218
曼奈柯斯 | b-528
普洛菲斯 | b-1160
APT | b-205
明纬 | b-222

## all_url
https://www.vipmro.net/searchModel/c-50/b-97/p-1?advantage=1
https://www.vipmro.net/searchModel/c-50/b-95/p-1?advantage=1
https://www.vipmro.net/searchModel/c-50/b-103/p-1?advantage=1
https://www.vipmro.net/searchModel/c-50/b-220/p-1?advantage=1
https://www.vipmro.net/searchModel/c-50/b-234/p-1?advantage=1
https://www.vipmro.net/searchModel/c-50/b-98/p-1?advantage=1
https://www.vipmro.net/searchModel/c-50/b-210/p-1?advantage=1
https://www.vipmro.net/searchModel/c-50/b-58/p-1?advantage=1
https://www.vipmro.net/searchModel/c-50/b-614/p-1?advantage=1
https://www.vipmro.net/searchModel/c-50/b-2633/p-1?advantage=1
https://www.vipmro.net/searchModel/c-50/b-1190 /p-1?advantage=1
https://www.vipmro.net/searchModel/c-50/b-901/p-1?advantage=1
https://www.vipmro.net/searchModel/c-50/b-218/p-1?advantage=1
https://www.vipmro.net/searchModel/c-50/b-528/p-1?advantage=1
https://www.vipmro.net/searchModel/c-50/b-1160 /p-1?advantage=1
https://www.vipmro.net/searchModel/c-50/b-205/p-1?advantage=1
https://www.vipmro.net/searchModel/c-50/b-222/p-1?advantage=1
https://www.vipmro.net/searchModel/c-50/b-96/p-1?advantage=1

## ppn2
RXZE1M2C | 52253 | b-97 | 施耐德 | 施耐德电气 中间继电器附件,2副触点经济型基座；RXZE1M2C | 订货号：RXZE1M2C | 13.56
RXM2LB2BD | 42221 | b-97 | 施耐德 | 施耐德电气 插拔式中间继电器 2副触点,5A,指示灯,24VDC；RXM2LB2BD | RXM ¦ DC24V ¦ 2C/O ¦ 带 | 27.66
Vigi DPN Class A ELE 25A 30mA | 6313 | b-97 | 施耐德 | 施耐德电气 剩余电流动作保护附件；Vigi DPN Class A ELE 25A 30mA | Vigi iDPN ¦ 25A ¦ 1P+N ¦ 30mA | 125.86
iC65N 1P C16A | 8130 | b-97 | 施耐德 | 施耐德电气 小型断路器；iC65N 1P C16A | iC65 ¦ 16A ¦ 1P ¦ C ¦ 6kA | 42.61
iDPNa C 16A 4.5KA | 7175 | b-97 | 施耐德 | 施耐德电气 小型断路器；iDPNa C 16A 4.5KA | iDPNa ¦ 16A ¦ 1P+N ¦ C ¦ 4.5kA | 63.22
EA9AN1C16 | 16443 | b-97 | 施耐德 | 施耐德电气 小型断路器,EA9AN 1P C16A；EA9AN1C16 | EA9AN ¦ 16A ¦ 1P ¦ C ¦ 6kA | 29.37
iDPNa C 20A 4.5KA | 4616 | b-97 | 施耐德 | 施耐德电气 小型断路器；iDPNa C 20A 4.5KA | iDPNa ¦ 20A ¦ 1P+N ¦ C ¦ 4.5kA | 63.22
iC65N 1P C10A | 1267 | b-97 | 施耐德 | 施耐德电气 小型断路器；iC65N 1P C10A | iC65 ¦ 10A ¦ 1P ¦ C ¦ 6kA | 42.61
MGNEA9C45C1630CA | 11969 | b-97 | 施耐德 | 施耐德电气 EA9C45,漏电保护断路器,1P+N,C16A/30mA/A类；MGNEA9C45C1630CA | EA9C45 ¦ 16A ¦ 1P+N ¦ C ¦ 4.5kA ¦ 30mA | 143.40
RXM2AB2BD | 19012 | b-97 | 施耐德 | 施耐德电气 插拔式中间继电器,2CO 带LED 24V DC；RXM2AB2BD | RXM ¦ DC24V ¦ 2C/O ¦ 带 | 49.21
iC65N 1P C6A | 9985 | b-97 | 施耐德 | 施耐德电气 小型断路器；iC65N 1P C6A | iC65 ¦ 6A ¦ 1P ¦ C ¦ 6kA | 58.35
Vigi iC65 ELE 2P 40A 30mA A | 6316 | b-97 | 施耐德 | 施耐德电气 剩余电流动作保护附件；Vigi iC65 ELE 2P 40A 30mA A | Vigi iC65 ¦ 40A ¦ 2P ¦ 30mA | 170.47
A9D93616 | 7006 | b-97 | 施耐德 | 施耐德电气 剩余电流动作保护断路器,iDPNa Vigi+(18mm),A型；A9D93616 | iDPNa Vigi+ ¦ 16A ¦ 1P+N ¦ C ¦ 4.5kA ¦ 30mA | 179.50
iC65N 2P C6A | 1956 | b-97 | 施耐德 | 施耐德电气 小型断路器；iC65N 2P C6A | iC65 ¦ 6A ¦ 2P ¦ C ¦ 6kA | 138.76
RXZE1M4C | 46183 | b-97 | 施耐德 | 施耐德电气 中间继电器附件,4副触点经济型基座；RXZE1M4C | 订货号：RXZE1M4C | 16.46
A9D93620 | 738 | b-97 | 施耐德 | 施耐德电气 剩余电流动作保护断路器,iDPNa Vigi+(18mm),A型；A9D93620 | iDPNa Vigi+ ¦ 20A ¦ 1P+N ¦ C ¦ 4.5kA ¦ 30mA | 179.50
MGNEA9C45C2030CA | 10413 | b-97 | 施耐德 | 施耐德电气 EA9C45,漏电保护断路器,1P+N,C20A/30mA/A类；MGNEA9C45C2030CA | EA9C45 ¦ 20A ¦ 1P+N ¦ C ¦ 4.5kA ¦ 30mA | 143.40
LC1D09M7C | 22513 | b-97 | 施耐德 | 施耐德电气 国产TeSys D系列三极交流接触器,9A,220V,50/60Hz；LC1D09M7C | TeSys D ¦ 9A ¦ 3极 ¦ 1NO+1NC ¦ AC220V ¦ 50/60Hz | 79.60
ZB2BE101C | 28743 | b-97 | 施耐德 | 施耐德电气 触点模块 1NO；ZB2BE101C | 订货号：ZB2BE101C | 9.56
ZB2BZ101C | 73875 | b-97 | 施耐德 | 施耐德电气 国产 XB2B系列带触点基座；ZB2BZ101C | 订货号：ZB2BZ101C | 16.96
RXM2LB2P7 | 14678 | b-97 | 施耐德 | 施耐德电气 插拔式中间继电器 2副触点,5A,指示灯,230VAC；RXM2LB2P7 | RXM ¦ AC230V ¦ 2C/O ¦ 带 | 32.61
EA9AN1C10 | 5313 | b-97 | 施耐德 | 施耐德电气 小型断路器,EA9AN 1P C10A；EA9AN1C10 | EA9AN ¦ 10A ¦ 1P ¦ C ¦ 6kA | 29.37
iC65N 2P C32A | 959 | b-97 | 施耐德 | 施耐德电气 小型断路器；iC65N 2P C32A | iC65 ¦ 32A ¦ 2P ¦ C ¦ 6kA | 114.60
ZB2BE102C | 32534 | b-97 | 施耐德 | 施耐德电气 触点模块 1NC；ZB2BE102C | 订货号：ZB2BE102C | 9.56
RXM4LB2BD | 10883 | b-97 | 施耐德 | 施耐德电气 插拔式中间继电器 4副触点,3A,指示灯,24VDC；RXM4LB2BD | RXM ¦ DC24V ¦ 4C/O ¦ 带 | 29.63
RXM4LB2P7 | 11312 | b-97 | 施耐德 | 施耐德电气 插拔式中间继电器 4副触点,3A,指示灯,230VAC；RXM4LB2P7 | RXM ¦ AC230V ¦ 4C/O ¦ 带 | 33.58
EA9AN1C20 | 7498 | b-97 | 施耐德 | 施耐德电气 小型断路器,EA9AN 1P C20A；EA9AN1C20 | EA9AN ¦ 20A ¦ 1P ¦ C ¦ 6kA | 29.37
EA9XN310 | 4206 | b-97 | 施耐德 | 施耐德电气 导轨插座 3P 10A；EA9XN310 | EA9X ¦ 10A | 27.21
A9D93625 | 2142 | b-97 | 施耐德 | 施耐德电气 剩余电流动作保护断路器,iDPNa Vigi+(18mm),A型；A9D93625 | iDPNa Vigi+ ¦ 25A ¦ 1P+N ¦ C ¦ 4.5kA ¦ 30mA | 201.42
iDPNa C 25A 4.5KA | 2856 | b-97 | 施耐德 | 施耐德电气 小型断路器；iDPNa C 25A 4.5KA | iDPNa ¦ 25A ¦ 1P+N ¦ C ¦ 4.5kA | 72.00
RXZ410 | 16240 | b-97 | 施耐德 | 施耐德电气 中间继电器附件,金属压紧扣具(适用经济型底座)；RXZ410 | 订货号：RXZ410 | 0.99
LC1N0910M5N | 8330 | b-97 | 施耐德 | 施耐德电气 3极接触器；LC1N0910M5N | EasyPact D3N ¦ 9A ¦ 3极 ¦ 1NO ¦ AC220V ¦ 50Hz | 53.30
iC65N 3P C32A | 2009 | b-97 | 施耐德 | 施耐德电气 小型断路器；iC65N 3P C32A | iC65 ¦ 32A ¦ 3P ¦ C ¦ 6kA | 179.81
iC65N 1P C20A | 1803 | b-97 | 施耐德 | 施耐德电气 小型断路器；iC65N 1P C20A | iC65 ¦ 20A ¦ 1P ¦ C ¦ 6kA | 42.61
EA9AN2C10 | 3074 | b-97 | 施耐德 | 施耐德电气 小型断路器,EA9AN 2P C10A；EA9AN2C10 | EA9AN ¦ 10A ¦ 2P ¦ C ¦ 6kA | 71.76
LC1N1210M5N | 8305 | b-97 | 施耐德 | 施耐德电气 3极接触器；LC1N1210M5N | EasyPact D3N ¦ 12A ¦ 3极 ¦ 1NO ¦ AC220V ¦ 50Hz | 57.75
EA9AN2C16 | 2150 | b-97 | 施耐德 | 施耐德电气 小型断路器,EA9AN 2P C16A；EA9AN2C16 | EA9AN ¦ 16A ¦ 2P ¦ C ¦ 6kA | 71.76
A9A26924 | 6441 | b-97 | 施耐德 | 施耐德电气 电气附件,iOF；A9A26924 | 订货号：A9A26924 | 120.18
RXM4AB2BD | 6306 | b-97 | 施耐德 | 施耐德电气 插拔式中间继电器 4CO 带LED 24V DC；RXM4AB2BD | RXM ¦ DC24V ¦ 4C/O ¦ 带 | 52.70
ZB2BZ102C | 45438 | b-97 | 施耐德 | 施耐德电气 国产 XB2B系列带触点基座；ZB2BZ102C | 订货号：ZB2BZ102C | 16.96
iC65N 1P C32A | 2656 | b-97 | 施耐德 | 施耐德电气 小型断路器；iC65N 1P C32A | iC65 ¦ 32A ¦ 1P ¦ C ¦ 6kA | 47.87
ZB2BD2C | 20883 | b-97 | 施耐德 | 施耐德电气 国产 XB2B系列选择开关头(短柄-2位)；ZB2BD2C | XB2B ¦ 自锁 ¦ 二位置旋钮头 ¦ 圆形 ¦ φ22mm ¦ - ¦ - | 22.19
iDPNa C 32A 4.5KA | 2829 | b-97 | 施耐德 | 施耐德电气 小型断路器；iDPNa C 32A 4.5KA | iDPNa ¦ 32A ¦ 1P+N ¦ C ¦ 4.5kA | 72.00
EA9XN210 | 833 | b-97 | 施耐德 | 施耐德电气 导轨插座 2P 10A；EA9XN210 | EA9X ¦ 10A | 24.44
iC65N 3P C16A | 1815 | b-97 | 施耐德 | 施耐德电气 小型断路器；iC65N 3P C16A | iC65 ¦ 16A ¦ 3P ¦ C ¦ 6kA | 166.02
iC65N 2P C40A | 2407 | b-97 | 施耐德 | 施耐德电气 小型断路器；iC65N 2P C40A | iC65 ¦ 40A ¦ 2P ¦ C ¦ 6kA | 140.48
MGNEA9A45C16 | 4679 | b-97 | 施耐德 | 施耐德电气 小型断路器,EA9A45 相线+中性线 C16A；MGNEA9A45C16 | EA9A45 ¦ 16A ¦ 1P+N ¦ C ¦ 4.5kA | 49.88
iC65N 3P D10A | 1593 | b-97 | 施耐德 | 施耐德电气 小型断路器；iC65N 3P D10A | iC65 ¦ 10A ¦ 3P ¦ D ¦ 6kA | 219.30
MGNEA9C45C2530CA | 3817 | b-97 | 施耐德 | 施耐德电气 EA9C45,漏电保护断路器,1P+N,C25A/30mA/A类；MGNEA9C45C2530CA | EA9C45 ¦ 25A ¦ 1P+N ¦ C ¦ 4.5kA ¦ 30mA | 172.11
EA9AN3C32 | 3380 | b-97 | 施耐德 | 施耐德电气 小型断路器,EA9AN 3P C32A；EA9AN3C32 | EA9AN ¦ 32A ¦ 3P ¦ C ¦ 6kA | 123.59
iC65N 3P D16A | 2293 | b-97 | 施耐德 | 施耐德电气 小型断路器；iC65N 3P D16A | iC65 ¦ 16A ¦ 3P ¦ D ¦ 6kA | 219.30
iC65N 3P C63A | 2321 | b-97 | 施耐德 | 施耐德电气 小型断路器；iC65N 3P C63A | iC65 ¦ 63A ¦ 3P ¦ C ¦ 6kA | 256.94
LC1D18M7C | 12335 | b-97 | 施耐德 | 施耐德电气 国产TeSys D系列三极交流接触器,18A,220V,50/60Hz；LC1D18M7C | TeSys D ¦ 18A ¦ 3极 ¦ 1NO+1NC ¦ AC220V ¦ 50/60Hz | 109.23
LC1D25M7C | 8193 | b-97 | 施耐德 | 施耐德电气 国产TeSys D系列三极交流接触器,25A,220V,50/60Hz；LC1D25M7C | TeSys D ¦ 25A ¦ 3极 ¦ 1NO+1NC ¦ AC220V ¦ 50/60Hz | 128.68
iC65N 2P C63A | 1536 | b-97 | 施耐德 | 施耐德电气 小型断路器；iC65N 2P C63A | iC65 ¦ 63A ¦ 2P ¦ C ¦ 6kA | 169.57
iC65N 1P C25A | 604 | b-97 | 施耐德 | 施耐德电气 小型断路器；iC65N 1P C25A | iC65 ¦ 25A ¦ 1P ¦ C ¦ 6kA | 47.87
iDPNa C 10A 4.5KA | 2890 | b-97 | 施耐德 | 施耐德电气 小型断路器；iDPNa C 10A 4.5KA | iDPNa ¦ 10A ¦ 1P+N ¦ C ¦ 4.5kA | 63.22
iC65N 3P C40A | 2320 | b-97 | 施耐德 | 施耐德电气 小型断路器；iC65N 3P C40A | iC65 ¦ 40A ¦ 3P ¦ C ¦ 6kA | 213.89
LC1N0610M5N | 7198 | b-97 | 施耐德 | 施耐德电气 3极接触器；LC1N0610M5N | EasyPact D3N ¦ 6A ¦ 3极 ¦ 1NO ¦ AC220V ¦ 50Hz | 42.94
ZB2BA3C | 17839 | b-97 | 施耐德 | 施耐德电气 国产 XB2B系列复位按钮头(平头),绿色；ZB2BA3C | XB2B ¦ 复位 ¦ 平头按钮头 ¦ 圆形 ¦ φ22mm ¦ - ¦ 绿 | 16.96
ZB2BZ105C | 2118 | b-97 | 施耐德 | 施耐德电气 国产 XB2B系列带触点基座；ZB2BZ105C | 订货号：ZB2BZ105C | 26.53
EA9AN1C6 | 1259 | b-97 | 施耐德 | 施耐德电气 小型断路器,EA9AN 1P C6A；EA9AN1C6 | EA9AN ¦ 6A ¦ 1P ¦ C ¦ 6kA | 40.41
iC65N 1P C4A | 2035 | b-97 | 施耐德 | 施耐德电气 小型断路器；iC65N 1P C4A | iC65 ¦ 4A ¦ 1P ¦ C ¦ 6kA | 70.32
ZB2BZ103C | 22186 | b-97 | 施耐德 | 施耐德电气 国产 XB2B系列带触点基座；ZB2BZ103C | 订货号：ZB2BZ103C | 26.53
EA9AN3D10 | 727 | b-97 | 施耐德 | 施耐德电气 小型断路器,EA9AN 3P D10A；EA9AN3D10 | EA9AN ¦ 10A ¦ 3P ¦ D ¦ 6kA | 148.04
EZD100E100A 3P3T新 | 994 | b-97 | 施耐德 | 施耐德电气 塑壳断路器 固定式；EZD100E100A 3P3T新 | EZD ¦ 100A ¦ 3P ¦ 100A ¦ 25kA ¦ TMD ¦ 热磁式 ¦ 固定式 ¦ 本体操作 ¦ 板前接线 | 393.19
EA9AN2C32 | 3280 | b-97 | 施耐德 | 施耐德电气 小型断路器,EA9AN 2P C32A；EA9AN2C32 | EA9AN ¦ 32A ¦ 2P ¦ C ¦ 6kA | 78.99
RXM4AB2P7 | 4462 | b-97 | 施耐德 | 施耐德电气 插拔式中间继电器 4CO 带LED 230V AC；RXM4AB2P7 | RXM ¦ AC230V ¦ 4C/O ¦ 带 | 59.75
LC1N1810M5N | 3931 | b-97 | 施耐德 | 施耐德电气 3极接触器；LC1N1810M5N | EasyPact D3N ¦ 18A ¦ 3极 ¦ 1NO ¦ AC220V ¦ 50Hz | 72.56
XB2BVM3LC | 11144 | b-97 | 施耐德 | 施耐德电气 AC 220V 绿色LED指示灯；XB2BVM3LC | XB2B ¦ 绿 ¦ 圆形 ¦ LED ¦ AC220V ¦ 指示灯 ¦ φ22mm | 22.19
iC65N 2P C4A | 3681 | b-97 | 施耐德 | 施耐德电气 小型断路器；iC65N 2P C4A | iC65 ¦ 4A ¦ 2P ¦ C ¦ 6kA | 162.63
ZB2BS54C | 35453 | b-97 | 施耐德 | 施耐德电气 国产 XB2B系列急停按钮头,红色；ZB2BS54C | XB2B ¦ 旋转复位 ¦ 急停按钮头 ¦ 圆形 ¦ φ22mm ¦ - ¦ 红 | 38.14
iC65N 3P C20A | 586 | b-97 | 施耐德 | 施耐德电气 小型断路器；iC65N 3P C20A | iC65 ¦ 20A ¦ 3P ¦ C ¦ 6kA | 166.02
Vigi DPN Class A ELE 40A 30mA | 3673 | b-97 | 施耐德 | 施耐德电气 剩余电流动作保护附件；Vigi DPN Class A ELE 40A 30mA | Vigi iDPN ¦ 40A ¦ 1P+N ¦ 30mA | 137.22
EA9AN1C25 | 2752 | b-97 | 施耐德 | 施耐德电气 小型断路器,EA9AN 1P C25A；EA9AN1C25 | EA9AN ¦ 25A ¦ 1P ¦ C ¦ 6kA | 33.05
RXM2AB2P7 | 5564 | b-97 | 施耐德 | 施耐德电气 插拔式中间继电器,2CO 带LED 230V AC；RXM2AB2P7 | RXM ¦ AC230V ¦ 2C/O ¦ 带 | 58.00
EA9AN2C63 | 3029 | b-97 | 施耐德 | 施耐德电气 小型断路器,EA9AN 2P C63A；EA9AN2C63 | EA9AN ¦ 63A ¦ 2P ¦ C ¦ 6kA | 120.88
XB2BVM4LC | 10442 | b-97 | 施耐德 | 施耐德电气 AC 220V 红色LED指示灯；XB2BVM4LC | XB2B ¦ 红 ¦ 圆形 ¦ LED ¦ AC220V ¦ 指示灯 ¦ φ22mm | 22.19
MGNEA9A45C20 | 3434 | b-97 | 施耐德 | 施耐德电气 小型断路器,EA9A45 相线+中性线 C20A；MGNEA9A45C20 | EA9A45 ¦ 20A ¦ 1P+N ¦ C ¦ 4.5kA | 49.88
LC1D12M7C | 8189 | b-97 | 施耐德 | 施耐德电气 TeSys D接触器,3P 12A AC-3 5.5kW@400V,1NO+1NC aux contact,220V 50/60Hz AC coil；LC1D12M7C | TeSys D ¦ 12A ¦ 3极 ¦ 1NO+1NC ¦ AC220V ¦ 50/60Hz | 86.32
LC1D32M7C | 7628 | b-97 | 施耐德 | 施耐德电气 国产TeSys D系列三极交流接触器,32A,220V,50/60Hz；LC1D32M7C | TeSys D ¦ 32A ¦ 3极 ¦ 1NO+1NC ¦ AC220V ¦ 50/60Hz | 174.40
iC65N 4P C63A | 1795 | b-97 | 施耐德 | 施耐德电气 小型断路器；iC65N 4P C63A | iC65 ¦ 63A ¦ 4P ¦ C ¦ 6kA | 342.29
EA9AN1C32 | 2572 | b-97 | 施耐德 | 施耐德电气 小型断路器,EA9AN 1P C32A；EA9AN1C32 | EA9AN ¦ 32A ¦ 1P ¦ C ¦ 6kA | 33.05
XB2BS542C | 9958 | b-97 | 施耐德 | 施耐德电气 急停按钮,组合型号包含(带触点基座:ZB2BZ102C+急停按钮头:ZB2BS54C) | 旋转复位 ¦ 急停按钮 ¦ 圆形 ¦ φ22mm ¦ 1NC ¦ 红 ¦ XB2B | 55.04
EA9RN2C1630CA | 1587 | b-97 | 施耐德 | 施耐德电气 EA9R,漏电保护断路器,2P,C16A/30mA/A类；EA9RN2C1630CA | EA9R ¦ 16A ¦ 2P ¦ C ¦ 6kA ¦ 30mA | 207.97
iC65N 3P D63A | 2913 | b-97 | 施耐德 | 施耐德电气 小型断路器；iC65N 3P D63A | iC65 ¦ 63A ¦ 3P ¦ D ¦ 6kA | 324.83
EA9AN3D16 | 2499 | b-97 | 施耐德 | 施耐德电气 小型断路器,EA9AN 3P D16A；EA9AN3D16 | EA9AN ¦ 16A ¦ 3P ¦ D ¦ 6kA | 148.04
iC65N 1P C2A | 2634 | b-97 | 施耐德 | 施耐德电气 小型断路器；iC65N 1P C2A | iC65 ¦ 2A ¦ 1P ¦ C ¦ 6kA | 75.98
iC65N 2P D16A | 1260 | b-97 | 施耐德 | 施耐德电气 小型断路器；iC65N 2P D16A | iC65 ¦ 16A ¦ 2P ¦ D ¦ 6kA | 141.88
LADN22C | 3080 | b-97 | 施耐德 | 施耐德电气 TeSys接触器辅助触点模块,2NO+2NC；LADN22C | 订货号：LADN22C | 33.02
ZB2BA4C | 17964 | b-97 | 施耐德 | 施耐德电气 国产 XB2B系列复位按钮头(平头),红色；ZB2BA4C | XB2B ¦ 红 ¦ 圆形 ¦ 平头按钮头 ¦ 复位 ¦ - ¦ φ22mm | 16.96
iC65N 4P C40A | 1750 | b-97 | 施耐德 | 施耐德电气 小型断路器；iC65N 4P C40A | iC65 ¦ 40A ¦ 4P ¦ C ¦ 6kA | 282.50
LC1N2510M5N | 5531 | b-97 | 施耐德 | 施耐德电气 3极接触器；LC1N2510M5N | EasyPact D3N ¦ 25A ¦ 3极 ¦ 1NO ¦ AC220V ¦ 50Hz | 82.18
EA9AN2C25 | 1190 | b-97 | 施耐德 | 施耐德电气 小型断路器,EA9AN 2P C25A；EA9AN2C25 | EA9AN ¦ 25A ¦ 2P ¦ C ¦ 6kA | 78.99
RXZE2S108M | 10595 | b-97 | 施耐德 | 施耐德电气 中间继电器附件,分离式底座 2CO 压线框；RXZE2S108M | 订货号：RXZE2S108M | 24.69
MGNEA9C45C3230CA | 2473 | b-97 | 施耐德 | 施耐德电气 EA9C45,漏电保护断路器,1P+N,C32A/30mA/A类；MGNEA9C45C3230CA | EA9C45 ¦ 32A ¦ 1P+N ¦ C ¦ 4.5kA ¦ 30mA | 172.11
iC65N 3P D32A | 3099 | b-97 | 施耐德 | 施耐德电气 小型断路器；iC65N 3P D32A | iC65 ¦ 32A ¦ 3P ¦ D ¦ 6kA | 237.05
ZB2BW33C | 28766 | b-97 | 施耐德 | 施耐德电气 国产 XB2B系列带灯按钮头,绿色；ZB2BW33C | XB2B ¦ 复位 ¦ 平头按钮头 ¦ 圆形 ¦ φ22mm ¦ - ¦ 绿 ¦ - | 23.33
iC65N 1P D10A | 1908 | b-97 | 施耐德 | 施耐德电气 小型断路器；iC65N 1P D10A | iC65 ¦ 10A ¦ 1P ¦ D ¦ 6kA | 59.95
iC65N 3P D6A | 727 | b-97 | 施耐德 | 施耐德电气 小型断路器；iC65N 3P D6A | iC65 ¦ 6A ¦ 3P ¦ D ¦ 6kA | 245.59
iC65N 2P C2A | 2500 | b-97 | 施耐德 | 施耐德电气 小型断路器；iC65N 2P C2A | iC65 ¦ 2A ¦ 2P ¦ C ¦ 6kA | 176.12
iC65N 4P C32A | 1069 | b-97 | 施耐德 | 施耐德电气 小型断路器；iC65N 4P C32A | iC65 ¦ 32A ¦ 4P ¦ C ¦ 6kA | 239.74
iC65N 2P D6A | 2216 | b-97 | 施耐德 | 施耐德电气 小型断路器；iC65N 2P D6A | iC65 ¦ 6A ¦ 2P ¦ D ¦ 6kA | 175.40
iC65N 3P D25A | 822 | b-97 | 施耐德 | 施耐德电气 小型断路器；iC65N 3P D25A | iC65 ¦ 25A ¦ 3P ¦ D ¦ 6kA | 237.05
GVAE11 | 3599 | b-97 | 施耐德 | 施耐德电气 电动机辅助触点；GVAE11 | 订货号：GVAE11 | 40.09
LC1N3210M5N | 4995 | b-97 | 施耐德 | 施耐德电气 3极接触器；LC1N3210M5N | EasyPact D3N ¦ 32A ¦ 3极 ¦ 1NO ¦ AC220V ¦ 50Hz | 102.93
EA9AN3C63 | 2006 | b-97 | 施耐德 | 施耐德电气 小型断路器,EA9AN 3P C63A；EA9AN3C63 | EA9AN ¦ 63A ¦ 3P ¦ C ¦ 6kA | 182.91
XB2BVB3LC | 8686 | b-97 | 施耐德 | 施耐德电气 AC/DC 24V 绿色LED指示灯；XB2BVB3LC | 圆形 ¦ φ22mm ¦ 绿 ¦ 指示灯 ¦ AC/DC24V ¦ XB2B ¦ LED | 22.19
EA9AN3C16 | 1880 | b-97 | 施耐德 | 施耐德电气 小型断路器,EA9AN 3P C16A；EA9AN3C16 | EA9AN ¦ 16A ¦ 3P ¦ C ¦ 6kA | 113.88
RGZE1S48M | 5257 | b-97 | 施耐德 | 施耐德电气 继电器附件，RXG继电器底座；RGZE1S48M | 订货号：RGZE1S48M | 17.87
LC1D09BDC | 7269 | b-97 | 施耐德 | 施耐德电气 国产TeSys D系列三极交流接触器 直流线圈,9A,24VDC,21个/箱；LC1D09BDC | TeSys D ¦ 9A ¦ 3极 ¦ 1NO+1NC ¦ DC24V ¦ - | 229.57
EA9RN2C2030CA | 1924 | b-97 | 施耐德 | 施耐德电气 EA9R,漏电保护断路器,2P,C20A/30mA/A类；EA9RN2C2030CA | EA9R ¦ 20A ¦ 2P ¦ C ¦ 6kA ¦ 30mA | 207.97
XB2BVB4LC | 7759 | b-97 | 施耐德 | 施耐德电气 AC/DC 24V 红色LED指示灯；XB2BVB4LC | 圆形 ¦ φ22mm ¦ 红 ¦ 指示灯 ¦ AC/DC24V ¦ XB2B ¦ LED | 22.19
EA9AN2C6 | 876 | b-97 | 施耐德 | 施耐德电气 小型断路器,EA9AN 2P C6A；EA9AN2C6 | EA9AN ¦ 6A ¦ 2P ¦ C ¦ 6kA | 96.07
LC1N0901M5N | 7282 | b-97 | 施耐德 | 施耐德电气 3极接触器；LC1N0901M5N | EasyPact D3N ¦ 9A ¦ 3极 ¦ 1NC ¦ AC220V ¦ 50Hz | 53.30
LANN11N | 2317 | b-97 | 施耐德 | 施耐德电气 辅助触点模块；LANN11N | 订货号：LANN11N | 11.85
EZD100E80A 3P3T新 | 514 | b-97 | 施耐德 | 施耐德电气 塑壳断路器 固定式；EZD100E80A 3P3T新 | EZD ¦ 100A ¦ 3P ¦ 80A ¦ 25kA ¦ TMD ¦ 热磁式 ¦ 固定式 ¦ 本体操作 ¦ 板前接线 | 393.19
EA9AN3C10 | 995 | b-97 | 施耐德 | 施耐德电气 小型断路器,EA9AN 3P C10A；EA9AN3C10 | EA9AN ¦ 10A ¦ 3P ¦ C ¦ 6kA | 113.88
LADN11C | 2308 | b-97 | 施耐德 | 施耐德电气 TeSys接触器辅助触点模块,1NO+1NC；LADN11C | 订货号：LADN11C | 16.09
iC65N 3P C6A | 2790 | b-97 | 施耐德 | 施耐德电气 小型断路器；iC65N 3P C6A | iC65 ¦ 6A ¦ 3P ¦ C ¦ 6kA | 205.51
RXZE2M114 | 4982 | b-97 | 施耐德 | 施耐德电气 中间继电器附件,混合式底座 2CO/4CO 螺钉端子；RXZE2M114 | 订货号：RXZE2M114 | 19.76
EA9AN3D32 | 1524 | b-97 | 施耐德 | 施耐德电气 小型断路器,EA9AN 3P D32A；EA9AN3D32 | EA9AN ¦ 32A ¦ 3P ¦ D ¦ 6kA | 160.81
XB2BA31C | 6917 | b-97 | 施耐德 | 施耐德电气 平头按钮,组合型号包含(带触点基座:ZB2BZ101C+复位按钮头(平头):ZB2BA3C) | 复位 ¦ 平头按钮 ¦ 圆形 ¦ φ22mm ¦ 1NO ¦ 绿 ¦ XB2B | 33.93
iC65N 3P D20A | 2636 | b-97 | 施耐德 | 施耐德电气 小型断路器；iC65N 3P D20A | iC65 ¦ 20A ¦ 3P ¦ D ¦ 6kA | 219.30
EZD160E 160A 3P3T | 641 | b-97 | 施耐德 | 施耐德电气 塑壳断路器 固定式；EZD160E 160A 3P3T | EZD ¦ 160A ¦ 3P ¦ 160A ¦ 25kA ¦ TMD ¦ 热磁式 ¦ 固定式 ¦ 本体操作 ¦ 板前接线 | 676.79
EA9AN2C20 | 732 | b-97 | 施耐德 | 施耐德电气 小型断路器,EA9AN 2P C20A；EA9AN2C20 | EA9AN ¦ 20A ¦ 2P ¦ C ¦ 6kA | 71.76
MGNEA9A45C25 | 2096 | b-97 | 施耐德 | 施耐德电气 小型断路器,EA9A45 相线+中性线 C25A；MGNEA9A45C25 | EA9A45 ¦ 25A ¦ 1P+N ¦ C ¦ 4.5kA | 58.30
EA9RN4C4030CA | 1450 | b-97 | 施耐德 | 施耐德电气 EA9R,漏电保护断路器,4P,C40A/30mA/A类；EA9RN4C4030CA | EA9R ¦ 40A ¦ 4P ¦ C ¦ 6kA ¦ 30mA | 450.69
ZB2BD3C | 9709 | b-97 | 施耐德 | 施耐德电气 国产 XB2B系列选择开关头(短柄-3位)；ZB2BD3C | XB2B ¦ - ¦ 圆形 ¦ 三位置旋钮头 ¦ 自锁 ¦ - ¦ φ22mm | 22.19
XB2BVM5LC | 4252 | b-97 | 施耐德 | 施耐德电气 AC 220V 黄色LED指示灯；XB2BVM5LC | 圆形 ¦ φ22mm ¦ 黄 ¦ 指示灯 ¦ AC220V ¦ XB2B ¦ LED | 22.19
iC65N 3P D40A | 2176 | b-97 | 施耐德 | 施耐德电气 小型断路器；iC65N 3P D40A | iC65 ¦ 40A ¦ 3P ¦ D ¦ 6kA | 245.59
XB2BD21C | 5098 | b-97 | 施耐德 | 施耐德电气 2位选择开关,组合型号包含(带触点基座:ZB2BZ101C+选择开关头:ZB2BD2C) | 自锁 ¦ 二位置旋钮 ¦ 圆形 ¦ φ22mm ¦ 1NO ¦ - ¦ XB2B | 39.15
EA9AN3C25 | 1042 | b-97 | 施耐德 | 施耐德电气 小型断路器,EA9AN 3P C25A；EA9AN3C25 | EA9AN ¦ 25A ¦ 3P ¦ C ¦ 6kA | 123.59
XB2BD33C | 5960 | b-97 | 施耐德 | 施耐德电气 3位选择开关,组合型号包含(带触点基座:ZB2BZ103C+选择开关头:ZB2BD3C) | 自锁 ¦ 三位置旋钮 ¦ 圆形 ¦ φ22mm ¦ 2NO ¦ - ¦ XB2B | 48.73
EZD160E 125A 3P3T | 458 | b-97 | 施耐德 | 施耐德电气 塑壳断路器 固定式；EZD160E 125A 3P3T | EZD ¦ 160A ¦ 3P ¦ 125A ¦ 25kA ¦ TMD ¦ 热磁式 ¦ 固定式 ¦ 本体操作 ¦ 板前接线 | 609.97
EA9AN1D32 | 290 | b-97 | 施耐德 | 施耐德电气 小型断路器,EA9AN 1P D32A；EA9AN1D32 | EA9AN ¦ 32A ¦ 1P ¦ D ¦ 6kA | 49.01
iC65N 1P D6A | 533 | b-97 | 施耐德 | 施耐德电气 小型断路器；iC65N 1P D6A | iC65 ¦ 6A ¦ 1P ¦ D ¦ 6kA | 72.00
EA9AN3C20 | 1486 | b-97 | 施耐德 | 施耐德电气 小型断路器,EA9AN 3P C20A；EA9AN3C20 | EA9AN ¦ 20A ¦ 3P ¦ C ¦ 6kA | 113.88
EZD100E60A 3P3T新 | 492 | b-97 | 施耐德 | 施耐德电气 塑壳断路器 固定式；EZD100E60A 3P3T新 | EZD ¦ 100A ¦ 3P ¦ 60A ¦ 25kA ¦ TMD ¦ 热磁式 ¦ 固定式 ¦ 本体操作 ¦ 板前接线 | 393.19
XA2EA31 | 7311 | b-97 | 施耐德 | 施耐德电气 平头复位按钮,绿,1NO；XA2EA31 | XA2 ¦ 复位 ¦ 平头按钮 ¦ 圆形 ¦ φ22mm ¦ 1NO ¦ 绿 | 15.10
A9D93610 | 2496 | b-97 | 施耐德 | 施耐德电气 剩余电流动作保护断路器,iDPNa Vigi+(18mm),A型；A9D93610 | iDPNa Vigi+ ¦ 10A ¦ 1P+N ¦ C ¦ 4.5kA ¦ 30mA | 179.50
LC1D32B7C | 2805 | b-97 | 施耐德 | 施耐德电气 国产TeSys D系列三极交流接触器,32A,24V,50/60Hz；LC1D32B7C | TeSys D ¦ 32A ¦ 3极 ¦ 1NO+1NC ¦ AC24V ¦ 50/60Hz | 174.40
XB2BW33B1C | 5060 | b-97 | 施耐德 | 施耐德电气 带灯按钮,绿色,组合型号包含(带灯带触点基座:ZB2BWB31C+带灯按钮头:ZB2BW33C) | 复位 ¦ 平头按钮 ¦ 圆形 ¦ φ22mm ¦ 1NO ¦ 绿 ¦ AC/DC24V ¦ XB2B | 55.04
EA9AN2C40 | 2464 | b-97 | 施耐德 | 施耐德电气 小型断路器,EA9AN 2P C40A；EA9AN2C40 | EA9AN ¦ 40A ¦ 2P ¦ C ¦ 6kA | 97.30
XB2BA42C | 6577 | b-97 | 施耐德 | 施耐德电气 平头按钮组合型号(带触点基座:ZB2BZ102C+复位按钮头(平头):ZB2BA4C) | 复位 ¦ 平头按钮 ¦ 圆形 ¦ φ22mm ¦ 1NC ¦ 红 ¦ XB2B | 33.93
MGNEA9C45C1030CA | 1911 | b-97 | 施耐德 | 施耐德电气 EA9C45,漏电保护断路器,1P+N,C10A/30mA/A类；MGNEA9C45C1030CA | EA9C45 ¦ 10A ¦ 1P+N ¦ C ¦ 4.5kA ¦ 30mA | 143.40
LRN08N | 1078 | b-97 | 施耐德 | 施耐德电气 热过载继电器；LRN08N | EasyPact D3N ¦ - ¦ 2.5-4A | 66.13
EA9AN3D20 | 1403 | b-97 | 施耐德 | 施耐德电气 小型断路器,EA9AN 3P D20A；EA9AN3D20 | EA9AN ¦ 20A ¦ 3P ¦ D ¦ 6kA | 148.04
ZB2BWB31C | 14692 | b-97 | 施耐德 | 施耐德电气 国产 XB2B系列带LED灯带触点基座；ZB2BWB31C | 订货号：ZB2BWB31C | 31.74
iC65N 3P C50A | 1602 | b-97 | 施耐德 | 施耐德电气 小型断路器；iC65N 3P C50A | iC65 ¦ 50A ¦ 3P ¦ C ¦ 6kA | 239.74
EZD250E 250A 3P3T | 231 | b-97 | 施耐德 | 施耐德电气 塑壳断路器 固定式；EZD250E 250A 3P3T | EZD ¦ 250A ¦ 3P ¦ 250A ¦ 25kA ¦ TMD ¦ 热磁式 ¦ 固定式 ¦ 本体操作 ¦ 板前接线 | 781.85
iC65H 3P C32A | 681 | b-97 | 施耐德 | 施耐德电气 小型断路器；iC65H 3P C32A | iC65 ¦ 32A ¦ 3P ¦ C ¦ 10kA | 229.39
iC65N Vigi+ C 20A 30mA A ELE | 808 | b-97 | 施耐德 | 施耐德电气 剩余电流动作断路器；iC65N Vigi+ C 20A 30mA A ELE | Vigi iC65 ¦ 20A ¦ 2P ¦ C ¦ 6kA ¦ 30mA | 269.90
RXG22BD | 4123 | b-97 | 施耐德 | 施耐德电气 接口型继电器,2CO, 24VDC,有测试杆,有LED；RXG22BD | RXG ¦ DC24V ¦ 2C/O ¦ 带 | 38.22
EA9RN2C6330CA | 369 | b-97 | 施耐德 | 施耐德电气 EA9R,漏电保护断路器,2P,C63A/30mA/A类；EA9RN2C6330CA | EA9R ¦ 63A ¦ 2P ¦ C ¦ 6kA ¦ 30mA | 299.28
RXZ400 | 5136 | b-97 | 施耐德 | 施耐德电气 中间继电器附件,金属保护夹子；RXZ400 | 订货号：RXZ400 | 2.08
ABL2REM24045K | 2052 | b-97 | 施耐德 | 施耐德电气 平板式开关电源；ABL2REM24045K | - | 142.84
EA9AN1D16 | 1497 | b-97 | 施耐德 | 施耐德电气 小型断路器,EA9AN 1P D16A；EA9AN1D16 | EA9AN ¦ 16A ¦ 1P ¦ D ¦ 6kA | 42.76
GV2ME14C | 1289 | b-97 | 施耐德 | 施耐德电气 TeSys 热磁式电动机断路器,按钮控制,整定电流6-10A,最大分断能力Icu 100kA；GV2ME14C | GV2 ¦ 6-10A ¦ 按钮式 ¦ - ¦ 热磁式 | 206.88
EA9AN3D25 | 1318 | b-97 | 施耐德 | 施耐德电气 小型断路器,EA9AN 3P D25A；EA9AN3D25 | EA9AN ¦ 25A ¦ 3P ¦ D ¦ 6kA | 160.81
EA9AN3C40 | 1165 | b-97 | 施耐德 | 施耐德电气 小型断路器,EA9AN 3P C40A；EA9AN3C40 | EA9AN ¦ 40A ¦ 3P ¦ C ¦ 6kA | 148.04
iC65N 2P D20A | 1350 | b-97 | 施耐德 | 施耐德电气 小型断路器；iC65N 2P D20A | iC65 ¦ 20A ¦ 2P ¦ D ¦ 6kA | 141.88
iC65N 1P D16A | 1006 | b-97 | 施耐德 | 施耐德电气 小型断路器；iC65N 1P D16A | iC65 ¦ 16A ¦ 1P ¦ D ¦ 6kA | 59.95
Vigi iC65 ELE 4P 63A 30mA A-type | 1224 | b-97 | 施耐德 | 施耐德电气 剩余电流动作保护附件；Vigi iC65 ELE 4P 63A 30mA A-type | Vigi iC65 ¦ 63A ¦ 4P ¦ 30mA | 488.60
GV2ME08C | 4237 | b-97 | 施耐德 | 施耐德电气 TeSys 热磁式电动机断路器,按钮控制,整定电流2.5-4A,最大分断能力Icu 100kA；GV2ME08C | GV2 ¦ 2.5-4A ¦ 按钮式 ¦ - ¦ 热磁式 | 206.88
LRD08C | 1803 | b-97 | 施耐德 | 施耐德电气 TeSys D系列热过载继电器,整定电流2.5-4A；LRD08C | TeSys D ¦ 2.5-4A ¦ - | 111.76
RGZE1S35M | 964 | b-97 | 施耐德 | 施耐德电气 继电器附件，RXG继电器底座；RGZE1S35M | 订货号：RGZE1S35M | 16.06
MGNEA9A45C10 | 1428 | b-97 | 施耐德 | 施耐德电气 小型断路器,EA9A45 相线+中性线 C10A；MGNEA9A45C10 | EA9A45 ¦ 10A ¦ 1P+N ¦ C ¦ 4.5kA | 49.88
ZB2BWM31C | 7193 | b-97 | 施耐德 | 施耐德电气 国产 XB2B系列带LED灯带触点基座；ZB2BWM31C | 订货号：ZB2BWM31C | 33.93
LANN22N | 5346 | b-97 | 施耐德 | 施耐德电气 辅助触点模块；LANN22N | 订货号：LANN22N | 24.44
iC65N 4P C25A | 701 | b-97 | 施耐德 | 施耐德电气 小型断路器；iC65N 4P C25A | iC65 ¦ 25A ¦ 4P ¦ C ¦ 6kA | 239.74
Vigi iC65 ELE 3P 40A 30mA A-type | 1942 | b-97 | 施耐德 | 施耐德电气 剩余电流动作保护附件；Vigi iC65 ELE 3P 40A 30mA A-type | Vigi iC65 ¦ 40A ¦ 3P ¦ 30mA | 291.19
LADN20C | 1208 | b-97 | 施耐德 | 施耐德电气 TeSys接触器辅助触点模块,2NO+0NC；LADN20C | 订货号：LADN20C | 16.09
GV2ME10C | 2168 | b-97 | 施耐德 | 施耐德电气 TeSys 热磁式电动机断路器,按钮控制,整定电流4-6.3A,最大分断能力Icu 100kA；GV2ME10C | GV2 ¦ 4-6.3A ¦ 按钮式 ¦ - ¦ 热磁式 | 206.88
EZD100E40A 3P3T新 | 315 | b-97 | 施耐德 | 施耐德电气 塑壳断路器 固定式；EZD100E40A 3P3T新 | EZD ¦ 100A ¦ 3P ¦ 40A ¦ 25kA ¦ TMD ¦ 热磁式 ¦ 固定式 ¦ 本体操作 ¦ 板前接线 | 393.19
A9D93632 | 931 | b-97 | 施耐德 | 施耐德电气 剩余电流动作保护断路器,iDPNa Vigi+(18mm),A型；A9D93632 | iDPNa Vigi+ ¦ 32A ¦ 1P+N ¦ C ¦ 4.5kA ¦ 30mA | 201.42
Vigi iC65 ELE 2P 63A 30mA A | 804 | b-97 | 施耐德 | 施耐德电气 剩余电流动作保护附件；Vigi iC65 ELE 2P 63A 30mA A | Vigi iC65 ¦ 63A ¦ 2P ¦ 30mA | 223.25
RXM2CB2BD | 2102 | b-97 | 施耐德 | 施耐德电气 插拔式中间继电器,2CO,10A,带指示灯,24VDC；RXM2CB2BD | RXM ¦ DC24V ¦ 2C/O ¦ 带 | 38.02
RPM22BD | 2111 | b-97 | 施耐德 | 施耐德电气 功率型中间继电器；RPM22BD | RPM ¦ DC24V ¦ 2C/O ¦ 带 | 66.55
GV2ME06C | 1346 | b-97 | 施耐德 | 施耐德电气 TeSys 热磁式电动机断路器,按钮控制,整定电流1-1.6A,最大分断能力Icu 100kA；GV2ME06C | GV2 ¦ 1-1.6A ¦ 按钮式 ¦ - ¦ 热磁式 | 206.88
EA9RN2C4030CA | 963 | b-97 | 施耐德 | 施耐德电气 EA9R,漏电保护断路器,2P,C40A/30mA/A类；EA9RN2C4030CA | EA9R ¦ 40A ¦ 2P ¦ C ¦ 6kA ¦ 30mA | 233.39
EA9RN4C3230CA | 1196 | b-97 | 施耐德 | 施耐德电气 EA9R,漏电保护断路器,4P,C32A/30mA/A类；EA9RN4C3230CA | EA9R ¦ 32A ¦ 4P ¦ C ¦ 6kA ¦ 30mA | 415.68
ZB5AZ101C | 5329 | b-97 | 施耐德 | 施耐德电气 触点基座+1NO触点模块 ；ZB5AZ101C | 订货号：ZB5AZ101C | 13.73
LRD10C | 1543 | b-97 | 施耐德 | 施耐德电气 TeSys D系列热过载继电器,整定电流4-6A；LRD10C | TeSys D ¦ - ¦ 4-6A | 111.76
GV2ME07C | 1012 | b-97 | 施耐德 | 施耐德电气 TeSys 热磁式电动机断路器,按钮控制,整定电流1.6-2.5A,最大分断能力Icu 100kA；GV2ME07C | GV2 ¦ 1.6-2.5A ¦ 按钮式 ¦ - ¦ 热磁式 | 206.88
LANN20N | 1652 | b-97 | 施耐德 | 施耐德电气 辅助触点模块；LANN20N | 订货号：LANN20N | 11.85
LRN10N | 605 | b-97 | 施耐德 | 施耐德电气 热过载继电器；LRN10N | EasyPact D3N ¦ - ¦ 4-6A | 66.13
iC65N 1P C1A | 1285 | b-97 | 施耐德 | 施耐德电气 小型断路器；iC65N 1P C1A | iC65 ¦ 1A ¦ 1P ¦ C ¦ 6kA | 81.52
MGNEA9A45C32 | 1233 | b-97 | 施耐德 | 施耐德电气 小型断路器,EA9A45 相线+中性线 C32A；MGNEA9A45C32 | EA9A45 ¦ 32A ¦ 1P+N ¦ C ¦ 4.5kA | 58.30
EZD250E 200A 3P3T | 216 | b-97 | 施耐德 | 施耐德电气 塑壳断路器 固定式；EZD250E 200A 3P3T | EZD ¦ 250A ¦ 3P ¦ 200A ¦ 25kA ¦ TMD ¦ 热磁式 ¦ 固定式 ¦ 本体操作 ¦ 板前接线 | 781.85
iC65N 1P C3A | 1145 | b-97 | 施耐德 | 施耐德电气 断路器；iC65N 1P C3A | iC65 ¦ 3A ¦ 1P ¦ C ¦ 6kA | 72.63
LC1N0601M5N | 1129 | b-97 | 施耐德 | 施耐德电气 3极接触器；LC1N0601M5N | EasyPact D3N ¦ 6A ¦ 3极 ¦ 1NC ¦ AC220V ¦ 50Hz | 42.94
EA9AN4C63 | 1036 | b-97 | 施耐德 | 施耐德电气 小型断路器,EA9AN 4P C63A；EA9AN4C63 | EA9AN ¦ 63A ¦ 4P ¦ C ¦ 6kA | 246.43
iC65N 3P D50A | 1354 | b-97 | 施耐德 | 施耐德电气 小型断路器；iC65N 3P D50A | iC65 ¦ 50A ¦ 3P ¦ D ¦ 6kA | 280.50
XA2EVM4LC | 7244 | b-97 | 施耐德 | 施耐德电气 国产 XA2系列模块式按钮,(XB7 中端演变产品)220V 交流指示灯-红色；XA2EVM4LC | XA2 ¦ 红 ¦ 圆形 ¦ LED ¦ AC220V ¦ 指示灯 ¦ φ22mm | 15.96
LRN07N | 1272 | b-97 | 施耐德 | 施耐德电气 热过载继电器；LRN07N | EasyPact D3N ¦ - ¦ 1.6-2.5A | 66.13
RXZE2S114M | 5404 | b-97 | 施耐德 | 施耐德电气 中间继电器附件,分离式底座 4CO 压线框；RXZE2S114M | 订货号：RXZE2S114M | 29.63
RXM2LB1BD | 1512 | b-97 | 施耐德 | 施耐德电气 插拔式中间继电器 2副触点,5A,无指示灯,24VDC；RXM2LB1BD | RXM ¦ DC24V ¦ 2C/O ¦ 不带 | 23.70
LC1D38M7C | 1653 | b-97 | 施耐德 | 施耐德电气 国产TeSys D系列三极交流接触器,38A,220V,50/60Hz；LC1D38M7C | TeSys D ¦ 38A ¦ 3极 ¦ 1NO+1NC ¦ AC220V ¦ 50/60Hz | 196.42
iC65N Vigi+ C 16A 30mA A ELE | 83 | b-97 | 施耐德 | 施耐德电气 A类电子式剩余电流动作保护断路器,额定电流16A,额定分断能力6kA,剩余动作电流30mA,2P,C曲线；iC65N Vigi+ C 16A 30mA A ELE | A9 ¦ 16A ¦ 2P ¦ C ¦ 6kA ¦ 30mA | 269.90
CR-M2SFBN | 0 | b-95 | ABB | ABB 继电器附件,底座；CR-M2SFBN | 订货号：10158290 | --
CR-MX024DC2L | 0 | b-95 | ABB | ABB CR-MX插拔式中间接口继电器；CR-MX024DC2L | CR-MX ¦ DC24V ¦ 2C/O ¦ 带 | --
CP1-10G-10 | 0 | b-95 | ABB | ABB CP1平头复位型按钮（不带灯型）,绿色；CP1-10G-10 | CP1 ¦ 绿 ¦ 圆形 ¦ 复位 ¦ 1NO ¦ 平头按钮 ¦ φ22mm | --
MCB-10 | 0 | b-95 | ABB | ABB 模块化按钮指示灯附件(一常开触点)；MCB-10 | 订货号：10041413 | --
CP1-10R-01 | 0 | b-95 | ABB | ABB CP1平头复位型按钮（不带灯型）,红色；CP1-10R-01 | CP1 ¦ 红 ¦ 圆形 ¦ 复位 ¦ 1NC ¦ 平头按钮 ¦ φ22mm | --
CB1-610R | 0 | b-95 | ABB | ABB 蜂鸣器；CB1-610R | CB1 ¦ 红 ¦ 圆形 ¦ 连续 ¦ AC/DC24V ¦ 蜂鸣器 ¦ φ22mm | --
CR-MX024DC2LT | 0 | b-95 | ABB | ABB CR-MX插拔式中间接口继电器；CR-MX024DC2LT | CR-MX ¦ DC24V ¦ 2C/O ¦ 带 | --
CE4P-10R-01 | 0 | b-95 | ABB | ABB CE系列急停按钮(不带灯型),红色；CE4P-10R-01 | CE ¦ 红 ¦ 圆形 ¦ 急停按钮 ¦ 拉拔复位 ¦ 1NC ¦ φ22mm | --
CE4T-10R-01 | 0 | b-95 | ABB | ABB CE系列急停按钮（不带灯型）,红色；CE4T-10R-01 | CE ¦ 红 ¦ 圆形 ¦ 急停按钮 ¦ 旋转复位 ¦ 1NC ¦ φ22mm | --
MCBH-00 | 0 | b-95 | ABB | ABB 按钮指示灯附件，基座；MCBH-00 | 订货号：10066456 | --
GSH201 AC-C20/0.03 | 0 | b-95 | ABB | ABB GSH200型带过电流保护的电子式剩余电流保护器；GSH201 AC-C20/0.03 | GSH200 ¦ 20A ¦ 1P+N ¦ C ¦ 6kA ¦ 30mA | --
E91/32 | 5056 | b-95 | ABB | ABB 熔断器式隔离开关；E91/32 | E90 ¦ 1P ¦ 32A ¦ 需配熔断器 | 34.25
CR-M4SFBN | 13380 | b-95 | ABB | ABB 继电器附件,底座；CR-M4SFBN | 订货号：10158291 | 17.70
CR-P024DC2 | 37997 | b-95 | ABB | ABB PCB 继电器 插拔式中间接口继电器；CR-P024DC2 | CR-P ¦ DC24V ¦ 2C/O ¦ 带 | 28.11
SH201-C16 | 12171 | b-95 | ABB | ABB SH200系列微型断路器；SH201-C16 | SH200 ¦ 16A ¦ 1P ¦ C ¦ 6kA | 41.48
GSH201 AC-C16/0.03 | 15686 | b-95 | ABB | ABB GSH200型带过电流保护的电子式剩余电流保护器；GSH201 AC-C16/0.03 | GSH200 ¦ 16A ¦ 1P+N ¦ C ¦ 6kA ¦ 30mA | 183.98
SH201-C10 | 4411 | b-95 | ABB | ABB SH200系列微型断路器；SH201-C10 | SH200 ¦ 10A ¦ 1P ¦ C ¦ 6kA | 41.48
CR-M4SFB | 14417 | b-95 | ABB | ABB 继电器附件，底座；CR-M4SFB | 订货号：10139405 | 18.23
CR-PSS | 17800 | b-95 | ABB | ABB 继电器附件，底座；CR-PSS | 订货号：10095973 | 18.23
CR-M024DC2L | 35818 | b-95 | ABB | ABB 微型插拔式接口继电器；CR-M024DC2L | CR-M ¦ DC24V ¦ 2C/O ¦ 带 | 67.67
CR-MX024DC4LT | 3473 | b-95 | ABB | ABB CR-MX插拔式中间接口继电器；CR-MX024DC4LT | CR-MX ¦ DC24V ¦ 4C/O ¦ 带 | 39.90
CL2-502G | 8049 | b-95 | ABB | ABB LED指示灯；CL2-502G | CL2 ¦ 绿 ¦ 圆形 ¦ LED ¦ AC/DC24V ¦ 指示灯 ¦ φ22mm | 29.45
CR-M4SS | 12930 | b-95 | ABB | ABB 继电器附件，底座；CR-M4SS | 订货号：10095969 | 27.15
CR-MH1 | 11859 | b-95 | ABB | ABB 继电器附件，固定夹；CR-MH1 | 订货号：10095971 | 1.51
CR-PH | 12739 | b-95 | ABB | ABB 继电器附件，固定夹；CR-PH | 订货号：10095975 | 2.13
CR-M024DC4L | 26245 | b-95 | ABB | ABB 微型插拔式接口继电器；CR-M024DC4L | CR-M ¦ DC24V ¦ 4C/O ¦ 带 | 70.25
CA5X-01 | 2306 | b-95 | ABB | ABB 接触器附件 辅助触头；CA5X-01 | 订货号：10139486 | 28.54
S201-C16 | 9150 | b-95 | ABB | ABB S200系列微型断路器；S201-C16 | S200 ¦ 16A ¦ 1P ¦ C ¦ 6kA | 47.66
AS09-30-01-25*220V50/60HZ | 93 | b-95 | ABB | ABB 模块化接触器；AS09-30-01-25*220V50/60HZ | AS ¦ 9A ¦ 3极 ¦ 1NC ¦ AC220V ¦ 50/60Hz | 132.68
CA5X-10 | 7399 | b-95 | ABB | ABB 接触器附件，辅助触头；CA5X-10 | 订货号：10139487 | 28.54
CR-MX230AC2L | 16051 | b-95 | ABB | ABB CR-MX插拔式中间接口继电器；CR-MX230AC2L | CR-MX ¦ AC230V ¦ 2C/O ¦ 带 | 35.58
CR-PLS | 3345 | b-95 | ABB | ABB 继电器附件，底座；CR-PLS | 订货号：10095974 | 23.08
CP1-10R-10 | 3975 | b-95 | ABB | ABB CP1平头复位型按钮（不带灯型）,红色；CP1-10R-10 | CP1 ¦ 红 ¦ 圆形 ¦ 复位 ¦ 1NO ¦ 平头按钮 ¦ φ22mm | 21.68
C3SS1-10B-20 | 2596 | b-95 | ABB | ABB C3SS三位置选择开关（不带灯型）,黑色；C3SS1-10B-20 | C3SS ¦ 黑 ¦ 三位置旋钮 ¦ 自锁 ¦ 2NO ¦ 圆形 ¦ φ22mm | 44.59
CR-MX230AC4L | 21815 | b-95 | ABB | ABB CR-MX插拔式中间接口继电器；CR-MX230AC4L | CR-MX ¦ AC230V ¦ 4C/O ¦ 带 | 40.54
CP1-10Y-10 | 1228 | b-95 | ABB | ABB CP1平头复位型按钮（不带灯型）,黄色；CP1-10Y-10 | CP1 ¦ 黄 ¦ 圆形 ¦ 复位 ¦ 1NO ¦ 平头按钮 ¦ φ22mm | 21.68
CR-M2SFB | 23317 | b-95 | ABB | ABB 继电器附件，底座；CR-M2SFB | 订货号：10139404 | 14.27
OT63F3 | 919 | b-95 | ABB | ABB OT 16...160隔离开关；OT63F3 | OT ¦ 63A ¦ 3P ¦ - | 213.01
CL2-502R | 6899 | b-95 | ABB | ABB LED指示灯；CL2-502R | CL2 ¦ 红 ¦ 圆形 ¦ LED ¦ AC/DC24V ¦ 指示灯 ¦ φ22mm | 29.45
CR-P/M 42 | 14472 | b-95 | ABB | ABB 继电器附件，插拔式保护模块；CR-P/M 42 | 订货号：10113117 | 9.32
CP1-10G-11 | 5087 | b-95 | ABB | ABB CP1平头复位型按钮（不带灯型）,绿色；CP1-10G-11 | CP1 ¦ 绿 ¦ 圆形 ¦ 复位 ¦ 平头按钮 ¦ φ22mm ¦ 1NO+1NC | 28.19
MLBL-07G | 1016 | b-95 | ABB | ABB 按钮指示装置附件，前装配灯座；MLBL-07G | 订货号：10090110 | 26.42
SH201-C25 | 822 | b-95 | ABB | ABB SH200系列微型断路器；SH201-C25 | SH200 ¦ 25A ¦ 1P ¦ C ¦ 6kA | 47.31
S202-C10 | 13869 | b-95 | ABB | ABB S200系列微型断路器；S202-C10 | S200 ¦ 10A ¦ 2P ¦ C ¦ 6kA | 116.99
CR-M230AC4L | 7475 | b-95 | ABB | ABB 微型插拔式接口继电器；CR-M230AC4L | CR-M ¦ AC230V ¦ 4C/O ¦ 带 | 80.46
CR-M2SS | 8803 | b-95 | ABB | ABB 继电器附件，底座；CR-M2SS | 订货号：10095966 | 25.06
CR-P/M 22 | 156 | b-95 | ABB | ABB 继电器附件，插拔式保护模块；CR-P/M 22 | 订货号：10113116 | 9.05
CL2-523G | 9536 | b-95 | ABB | ABB LED指示灯；CL2-523G | CL2 ¦ 绿 ¦ 圆形 ¦ LED ¦ AC230V ¦ 指示灯 ¦ φ22mm | 29.45
CR-S024VDC1R | 3414 | b-95 | ABB | ABB 超薄继电器；CR-S024VDC1R | CR-S ¦ DC24V ¦ 超薄继电器 | 30.76
CL2-523R | 8421 | b-95 | ABB | ABB LED指示灯；CL2-523R | CL2 ¦ 红 ¦ 圆形 ¦ LED ¦ AC230V ¦ 指示灯 ¦ φ22mm | 29.45
S202-C63 | 5386 | b-95 | ABB | ABB S200系列微型断路器；S202-C63 | S200 ¦ 63A ¦ 2P ¦ C ¦ 6kA | 188.87
HKF1-11 | 59408 | b-95 | ABB | ABB 电动机起动器附件，辅助触头 (前装)；HKF1-11 | 订货号：82300758 | 60.76
SH202-C10 | 2002 | b-95 | ABB | ABB SH200系列微型断路器；SH202-C10 | SH200 ¦ 10A ¦ 2P ¦ C ¦ 6kA | 101.94
SH201-C20 | 2215 | b-95 | ABB | ABB SH200系列微型断路器；SH201-C20 | SH200 ¦ 20A ¦ 1P ¦ C ¦ 6kA | 41.48
ASL12-30-10-81*24V DC | 1821 | b-95 | ABB | ABB 通用型接触器；ASL12-30-10-81*24V DC | ASL ¦ 12A ¦ 3极 ¦ 1NO ¦ DC24V ¦ - | 262.83
MLBL-01G | 1249 | b-95 | ABB | ABB 按钮指示装置附件，前装配灯座；MLBL-01G | 订货号：10090080 | 24.96
SH203-C32 | 3305 | b-95 | ABB | ABB SH200系列微型断路器；SH203-C32 | SH200 ¦ 32A ¦ 3P ¦ C ¦ 6kA | 175.49
GSH201 AC-C25/0.03 | 1490 | b-95 | ABB | ABB GSH200型带过电流保护的电子式剩余电流保护器；GSH201 AC-C25/0.03 | GSH200 ¦ 25A ¦ 1P+N ¦ C ¦ 6kA ¦ 30mA | 202.68
CP1-10B-10 | 1983 | b-95 | ABB | ABB CP1平头复位型按钮（不带灯型）,黑色；CP1-10B-10 | CP1 ¦ 黑 ¦ 圆形 ¦ 复位 ¦ 1NO ¦ 平头按钮 ¦ φ22mm | 21.68
MCB-01 | 2147 | b-95 | ABB | ABB 模块化按钮指示灯附件(一常闭触点)；MCB-01 | 订货号：10041414 | 17.46
AX25-30-10-80*220-230V50Hz/230-240V60Hz | 2264 | b-95 | ABB | ABB 通用型接触器；AX25-30-10-80*220-230V50Hz/230-240V60Hz | AX ¦ 25A ¦ 3极 ¦ 1NO ¦ AC220-230/230-240V ¦ 50/60Hz | 226.58
CM-MPS.41S | 1088 | b-95 | ABB | ABB CM系列三相监视器；CM-MPS.41S | CM ¦ 三相监视电源系统 ¦ 2C/O ¦ AC300-500V | 2244.06
SH202-C32 | 1979 | b-95 | ABB | ABB SH200系列微型断路器；SH202-C32 | SH200 ¦ 32A ¦ 2P ¦ C ¦ 6kA | 112.62
CE4T-10R-11 | 2425 | b-95 | ABB | ABB CE系列急停按钮(不带灯型),红色；CE4T-10R-11 | CE ¦ 红 ¦ 圆形 ¦ 急停按钮 ¦ 旋转复位 ¦ φ22mm ¦ 1NO+1NC | 67.35
CP1-10R-11 | 3290 | b-95 | ABB | ABB CP1平头复位型按钮（不带灯型）,红色；CP1-10R-11 | CP1 ¦ 红 ¦ 圆形 ¦ 复位 ¦ 平头按钮 ¦ φ22mm ¦ 1NO+1NC | 28.19
SH202-C16 | 2348 | b-95 | ABB | ABB SH200系列微型断路器；SH202-C16 | SH200 ¦ 16A ¦ 2P ¦ C ¦ 6kA | 101.94
SH202-C20 | 1440 | b-95 | ABB | ABB SH200系列微型断路器；SH202-C20 | SH200 ¦ 20A ¦ 2P ¦ C ¦ 6kA | 101.94
CR-P230AC2 | 2438 | b-95 | ABB | ABB PCB 继电器 插拔式中间接口继电器；CR-P230AC2 | CR-P ¦ AC230V ¦ 2C/O ¦ 带 | 52.38
CA1-8053 | 4372 | b-95 | ABB | ABB 按钮指示装置附件，急停按钮保护罩；CA1-8053 | 订货号：10059282 | 24.56
S202-C25 | 1489 | b-95 | ABB | ABB S200系列微型断路器；S202-C25 | S200 ¦ 25A ¦ 2P ¦ C ¦ 6kA | 129.40
AX09-30-10-80*220-230V 50Hz/230-240V60Hz | 6084 | b-95 | ABB | ABB 通用型接触器,40个/箱；AX09-30-10-80*220-230V 50Hz/230-240V60Hz | AX ¦ 9A ¦ 3极 ¦ 1NO ¦ AC220-230/230-240V ¦ 50/60Hz | 140.26
CR-MH | 9633 | b-95 | ABB | ABB 继电器附件，固定夹；CR-MH | 订货号：10095972 | 2.13
NX22E-80*220-230V 50Hz/230-240V60Hz | 1252 | b-95 | ABB | ABB 交流中间继电器-NX型；NX22E-80*220-230V 50Hz/230-240V60Hz | NX ¦ AC220V ¦ 2NO+2NC ¦ 50/60Hz | 140.26
OT16F3 | 695 | b-95 | ABB | ABB OT 16...160隔离开关；OT16F3 | OT ¦ 16A ¦ 3P ¦ - | 178.85
OHBS2RJ | 5842 | b-95 | ABB | ABB SwitchLine 隔离开关-OT 16...160附件，选择型手柄；OHBS2RJ | 订货号：10092115 | 126.27
CAL18-11 | 3786 | b-95 | ABB | ABB 接触器附件，辅助触头；CAL18-11 | 订货号：10103726 | 134.89
AX32-30-10-80*220-230V50Hz/230-240V60Hz | 3088 | b-95 | ABB | ABB 通用型接触器；AX32-30-10-80*220-230V50Hz/230-240V60Hz | AX ¦ 32A ¦ 3极 ¦ 1NO ¦ AC220-230/230-240V ¦ 50/60Hz | 304.20
KC6-31Z*24V DC | 1033 | b-95 | ABB | ABB 直流线圈中间继电器；KC6-31Z*24V DC | KC ¦ DC24V ¦ 3NO+1NC ¦ - | 232.21
CAL5X-11 | 2633 | b-95 | ABB | ABB 接触器附件，辅助触头；CAL5X-11 | 订货号：10139488 | 64.48
GSH202 AC-C20/0.03 | 4336 | b-95 | ABB | ABB 剩余电流动作断路器；GSH202 AC-C20/0.03 | GSH200 ¦ 20A ¦ 2P ¦ C ¦ 6kA ¦ 30mA | 254.51
OT25F3 | 627 | b-95 | ABB | ABB OT 16...160隔离开关；OT25F3 | OT ¦ 25A ¦ 3P ¦ - | 194.65
CA3-10 | 250 | b-95 | ABB | ABB 接触器附件 辅助触头；CA3-10 | 订货号：10083649 | 34.07
MS116-16.0 | 2630 | b-95 | ABB | ABB 电动机保护用断路器；MS116-16.0 | MS ¦ - ¦ 10-16A ¦ 热磁式 ¦ 旋钮式 | 363.15
CR-M4LS | 2147 | b-95 | ABB | ABB 继电器附件，底座；CR-M4LS | 订货号：10095970 | 29.28
MJS6-40B | 336 | b-95 | ABB | ABB 按钮指示装置,操纵杆；MJS6-40B | MJS ¦ 操纵杆 ¦ 四位置(上-右-下-左) | 182.22
AX18-30-10-80*220-230V50Hz/230-240V60Hz | 2970 | b-95 | ABB | ABB 通用型接触器；AX18-30-10-80*220-230V50Hz/230-240V60Hz | AX ¦ 18A ¦ 3极 ¦ 1NO ¦ AC220-230/230-240V ¦ 50/60Hz | 191.54
AX12-30-10-80*220-230V50Hz/230-240V60Hz | 2815 | b-95 | ABB | ABB 通用型接触器,40个/箱；AX12-30-10-80*220-230V50Hz/230-240V60Hz | AX ¦ 12A ¦ 3极 ¦ 1NO ¦ AC220-230/230-240V ¦ 50/60Hz | 151.49
SN201L-C16 | 8092 | b-95 | ABB | ABB SN201型微型断路器；SN201L-C16 | SN201 ¦ 16A ¦ 1P+N ¦ C ¦ 4.5kA | 60.76
DB 25/25A MOUNT. KIT FOR TA25 <=25A | 4714 | b-95 | ABB | ABB 电子过载继电器独立安装附件；DB 25/25A MOUNT. KIT FOR TA25 <=25A | 订货号：82500211 | 98.39
MPET4-10R | 242 | b-95 | ABB | ABB MPE系列急停按钮操作头部（不带灯型）,红色；MPET4-10R | MPE ¦ 红 ¦ 圆形 ¦ 旋转复位 ¦ - ¦ 急停按钮头 ¦ φ22mm | 59.20
SH202-C63 | 2502 | b-95 | ABB | ABB SH200系列微型断路器；SH202-C63 | SH200 ¦ 63A ¦ 2P ¦ C ¦ 6kA | 164.57
GSN201 L C16 AC30 | 16 | b-95 | ABB | ABB GSN201单模数电子式剩余电流动作断路器；GSN201 L C16 AC30 | GSN201 ¦ 16A ¦ 1P+N ¦ C ¦ 4.5kA ¦ 30mA | 163.05
ACS-CP-D | 69 | b-95 | ABB | ABB 变频器附件,高级中文控制盘 Assistant Control Panel for Asia；ACS-CP-D | 订货号：3ABD68232902 | 600.00
C3SS2-10B-20 | 748 | b-95 | ABB | ABB C3SS三位置选择开关（不带灯型）,黑色；C3SS2-10B-20 | C3SS ¦ 黑 ¦ 三位置旋钮 ¦ 复位 ¦ 2NO ¦ 圆形 ¦ φ22mm | 44.59
CR-P024DC1 | 21693 | b-95 | ABB | ABB PCB 继电器 插拔式中间接口继电器；CR-P024DC1 | CR-P ¦ DC24V ¦ 1C/O ¦ 带 | 24.29
CL2-523Y | 2267 | b-95 | ABB | ABB LED指示灯；CL2-523Y | CL2 ¦ 黄 ¦ 圆形 ¦ LED ¦ AC230V ¦ 指示灯 ¦ φ22mm | 29.45
C2SS2-10B-11 | 4430 | b-95 | ABB | ABB C2SS系列二位置选择开关（不带灯型）,黑色；C2SS2-10B-11 | C2SS ¦ 黑 ¦ 二位置旋钮 ¦ 自锁 ¦ 圆形 ¦ φ22mm ¦ 1NO+1NC | 34.08
CL2-523C | 406 | b-95 | ABB | ABB LED指示灯；CL2-523C | CL2 ¦ 白 ¦ 圆形 ¦ LED ¦ AC230V ¦ 指示灯 ¦ φ22mm | 29.45
SN201-C10 | 2436 | b-95 | ABB | ABB SN201型微型断路器；SN201-C10 | SN201 ¦ 10A ¦ 1P+N ¦ C ¦ 6kA | 75.15
SH203-C16 | 1077 | b-95 | ABB | ABB SH200系列微型断路器；SH203-C16 | SH200 ¦ 16A ¦ 3P ¦ C ¦ 6kA | 162.71
CT-MFC.12 | 298 | b-95 | ABB | ABB CT-C系列时间继电器；CT-MFC.12 | CT-C ¦ AC24-240V,DC24-48V ¦ 0.05s-100h ¦ 多功能 | 737.18
SH203-C40 | 1419 | b-95 | ABB | ABB SH200系列微型断路器；SH203-C40 | SH200 ¦ 40A ¦ 3P ¦ C ¦ 6kA | 207.48
CA5-10 | 35374 | b-95 | ABB | ABB 接触器附件，辅助触头；CA5-10 | 订货号：10069838 | 40.11
SH203-C63 | 1598 | b-95 | ABB | ABB SH200系列微型断路器；SH203-C63 | SH200 ¦ 63A ¦ 3P ¦ C ¦ 6kA | 250.46
OXS6X180 | 452 | b-95 | ABB | ABB SwitchLine 隔离开关-OT 16...160附件，直接安装手柄；OXS6X180 | 订货号：10092100 | 38.16
TA25DU-3.1M | 218 | b-95 | ABB | ABB TA系列热继电器；TA25DU-3.1M | TA ¦ 25A ¦ 2.2-3.1A | 174.76
MS116-10.0 | 2129 | b-95 | ABB | ABB 电动机保护用断路器；MS116-10.0 | MS ¦ - ¦ 6.3-10A ¦ 热磁式 ¦ 旋钮式 | 363.15
MP2-11G | 418 | b-95 | ABB | ABB 平钮操作头部（带灯型）,绿色；MP2-11G | MP2 ¦ 绿 ¦ 圆形 ¦ 自锁 ¦ - ¦ - ¦ 平头按钮头 ¦ φ22mm | 22.98
MJS6-60B | 785 | b-95 | ABB | ABB 按钮指示装置，操纵杆；MJS6-60B | MJS ¦ 操纵杆 ¦ 四位置(上-右-下-左) | 199.32
S203-C50 | 1778 | b-95 | ABB | ABB S200系列微型断路器；S203-C50 | S200 ¦ 50A ¦ 3P ¦ C ¦ 6kA | 270.11
S201-C2 | 2278 | b-95 | ABB | ABB S200系列微型断路器；S201-C2 | S200 ¦ 2A ¦ 1P ¦ C ¦ 6kA | 84.96
S202-C16 | 8979 | b-95 | ABB | ABB S200系列微型断路器；S202-C16 | S200 ¦ 16A ¦ 2P ¦ C ¦ 6kA | 116.99
SN201L-C20 | 3548 | b-95 | ABB | ABB SN201型微型断路器；SN201L-C20 | SN201 ¦ 20A ¦ 1P+N ¦ C ¦ 4.5kA | 60.76
SE201-C16 | 434 | b-95 | ABB | ABB SE200系列微型断路器；SE201-C16 | SE200 ¦ 16A ¦ 1P ¦ C ¦ 6kA | 32.44
SH201-C6 | 2892 | b-95 | ABB | ABB SH200系列微型断路器；SH201-C6 | SH200 ¦ 6A ¦ 1P ¦ C ¦ 6kA | 56.50
C2SS2-10B-20 | 801 | b-95 | ABB | ABB C2SS系列二位置选择开关（不带灯型）,黑色；C2SS2-10B-20 | C2SS ¦ 黑 ¦ 二位置旋钮 ¦ 自锁 ¦ 2NO ¦ 圆形 ¦ φ22mm | 37.71
SH202-C6 | 1049 | b-95 | ABB | ABB SH200系列微型断路器；SH202-C6 | SH200 ¦ 6A ¦ 2P ¦ C ¦ 6kA | 136.32
CR-P/M 42V | 4479 | b-95 | ABB | ABB 插拔式接口继电器附件 可插拔功能模块；CR-P/M 42V | 订货号：10113118 | 9.38
CL2-502Y | 4718 | b-95 | ABB | ABB LED指示灯；CL2-502Y | CL2 ¦ 黄 ¦ 圆形 ¦ LED ¦ AC/DC24V ¦ 指示灯 ¦ φ22mm | 29.45
CR-MX230AC4 | 2386 | b-95 | ABB | ABB CR-MX插拔式中间接口继电器；CR-MX230AC4 | CR-MX ¦ AC230V ¦ 4C/O ¦ 不带 | 35.13
CP1-30G-10 | 593 | b-95 | ABB | ABB CP1平头复位型按钮,绿色；CP1-30G-10 | CP1 ¦ 复位 ¦ 平头按钮 ¦ 圆形 ¦ φ22mm ¦ 1NO ¦ 绿 | 30.32
C3SS1-30B-20 | 507 | b-95 | ABB | ABB 三位置选择开关,黑色；C3SS1-30B-20 | 自锁 ¦ 三位置旋钮 ¦ 圆形 ¦ φ22mm ¦ 2NO ¦ 黑 ¦ C3SS | 50.07
CR-M3SS | 256 | b-95 | ABB | ABB 继电器附件，底座；CR-M3SS | 订货号：10095968 | 26.55
SH202-C25 | 1640 | b-95 | ABB | ABB SH200系列微型断路器；SH202-C25 | SH200 ¦ 25A ¦ 2P ¦ C ¦ 6kA | 112.62
OFAFC000GG63 | 17 | b-95 | ABB | ABB OFA系列熔断器；OFAFC000GG63 | OFA ¦ 63A ¦ 000 ¦ AC500V | 46.88
SN201-C16 | 7897 | b-95 | ABB | ABB SN201型微型断路器；SN201-C16 | SN201 ¦ 16A ¦ 1P+N ¦ C ¦ 6kA | 75.15
TA25DU-1.4M | 26 | b-95 | ABB | ABB TA系列热继电器；TA25DU-1.4M | TA ¦ 1-1.4A ¦ 25A | 174.76
CR-M024DC3L | 4 | b-95 | ABB | ABB 微型插拔式接口继电器；CR-M024DC3L | CR-M ¦ DC24V ¦ 3C/O ¦ 带 | 66.41
GSH202 AC-C32/0.03 | 465 | b-95 | ABB | ABB 剩余电流动作断路器；GSH202 AC-C32/0.03 | GSH200 ¦ 32A ¦ 2P ¦ C ¦ 6kA ¦ 30mA | 264.55
SH203-C25 | 1082 | b-95 | ABB | ABB SH200系列微型断路器；SH203-C25 | SH200 ¦ 25A ¦ 3P ¦ C ¦ 6kA | 175.49
CR-S006/024VDC1SS | 8 | b-95 | ABB | ABB 超薄继电器附件-底座；CR-S006/024VDC1SS | 订货号：10152430 | 58.36
OA1G10 | 1718 | b-95 | ABB | ABB 双电源转换开关附件，辅助触头；OA1G10 | 订货号：10078674 | 89.43
S202-C6 | 8668 | b-95 | ABB | ABB S200系列微型断路器；S202-C6 | S200 ¦ 6A ¦ 2P ¦ C ¦ 6kA | 156.59
SH202-C40 | 848 | b-95 | ABB | ABB SH200系列微型断路器；SH202-C40 | SH200 ¦ 40A ¦ 2P ¦ C ¦ 6kA | 137.84
MS116-1.6 | 2350 | b-95 | ABB | ABB 电动机保护用断路器；MS116-1.6 | MS ¦ - ¦ 1-1.6A ¦ 热磁式 ¦ 旋钮式 | 338.34
CEPY1-2001 | 528 | b-95 | ABB | ABB 按钮指示装置附件，塑料按钮盒；CEPY1-2001 | 订货号：10103895 | 166.54
GSH202 AC-C25/0.03 | 1120 | b-95 | ABB | ABB 剩余电流动作断路器；GSH202 AC-C25/0.03 | GSH200 ¦ 25A ¦ 2P ¦ C ¦ 6kA ¦ 30mA | 264.55
M3SS2-10B | 300 | b-95 | ABB | ABB M3SS系列三位置选择开关操作部件（不带灯型）,黑色；M3SS2-10B | M3SS ¦ 黑 ¦ 复位 ¦ - ¦ 三位置旋钮头 ¦ 圆形 ¦ φ22mm | 33.04
S2C-H6R | 15527 | b-95 | ABB | ABB 微型断路器附件,辅助触头；S2C-H6R | 订货号：10063361 | 139.41
CR-M220DC4L | 3419 | b-95 | ABB | ABB 微型插拔式接口继电器；CR-M220DC4L | CR-M ¦ DC220V ¦ 4C/O ¦ 带 | 105.98
AX40-30-10-80*220-230V50Hz/230-240V60Hz | 1225 | b-95 | ABB | ABB 通用型接触器；AX40-30-10-80*220-230V50Hz/230-240V60Hz | AX ¦ 40A ¦ 3极 ¦ 1NO ¦ AC220-230/230-240V ¦ 50/60Hz | 365.51
S204M-C32 | 906 | b-95 | ABB | ABB S200系列微型断路器；S204M-C32 | 32A ¦ 4P ¦ C ¦ 10kA ¦ S200M | 323.99
GSN201 L C20 AC30 | 1219 | b-95 | ABB | ABB GSN201单模数电子式剩余电流动作断路器；GSN201 L C20 AC30 | GSN201 ¦ 20A ¦ 1P+N ¦ C ¦ 4.5kA ¦ 30mA | 163.05
SH203-C10 | 595 | b-95 | ABB | ABB SH200系列微型断路器；SH203-C10 | SH200 ¦ 10A ¦ 3P ¦ C ¦ 6kA | 162.71
AX09-30-01-80*220-230V 50Hz/230-240V60Hz | 5063 | b-95 | ABB | ABB 接触器；AX09-30-01-80*220-230V 50Hz/230-240V60Hz | AX ¦ 9A ¦ 3极 ¦ 1NC ¦ AC220-230/230-240V ¦ 50/60Hz | 140.26
SH204-C32 | 774 | b-95 | ABB | ABB SH200系列微型断路器；SH204-C32 | SH200 ¦ 32A ¦ 4P ¦ C ¦ 6kA | 232.08
S202-C32 | 3910 | b-95 | ABB | ABB S200系列微型断路器；S202-C32 | S200 ¦ 32A ¦ 2P ¦ C ¦ 6kA | 129.40
TA25DU-19M | 414 | b-95 | ABB | ABB TA系列热继电器；TA25DU-19M | TA ¦ 25A ¦ 13-19A | 194.43
CE3T-10R-11 | 1647 | b-95 | ABB | ABB CE系列急停按钮（不带灯型）,红色；CE3T-10R-11 | CE ¦ 红 ¦ 圆形 ¦ 急停按钮 ¦ 旋转复位 ¦ φ22mm ¦ 1NO+1NC | 67.35
SH201-C40 | 758 | b-95 | ABB | ABB SH200系列微型断路器；SH201-C40 | SH200 ¦ 40A ¦ 1P ¦ C ¦ 6kA | 56.50
CAL5-11 | 4293 | b-95 | ABB | ABB 接触器附件，辅助触头；CAL5-11 | 订货号：10069840 | 94.80
S202M-C10 | 1459 | b-95 | ABB | ABB S200系列微型断路器；S202M-C10 | 10A ¦ 2P ¦ C ¦ 10kA ¦ S200M | 139.39
OXS6X330 | 432 | b-95 | ABB | ABB SwitchLine 隔离开关-OT 16...160附件，直接安装手柄；OXS6X330 | 订货号：10092098 | 61.84
S201-C6 | 8470 | b-95 | ABB | ABB S200系列微型断路器；S201-C6 | S200 ¦ 6A ¦ 1P ¦ C ¦ 6kA | 64.79
TA25DU-4.0M | 340 | b-95 | ABB | ABB TA系列热继电器；TA25DU-4.0M | TA ¦ 2.8-4A ¦ 25A | 174.76
MLBL-07R | 156 | b-95 | ABB | ABB 按钮指示装置附件，前装配灯座；MLBL-07R | 订货号：10090109 | 26.42
AX65-30-11-80*220-230V50Hz/230-240V60Hz | 1714 | b-95 | ABB | ABB 通用型接触器；AX65-30-11-80*220-230V50Hz/230-240V60Hz | AX ¦ 65A ¦ 3极 ¦ 1NO+1NC ¦ AC220-230/230-240V ¦ 50/60Hz | 669.66
CP1-11G-10 | 2097 | b-95 | ABB | ABB CP1平头复位型按钮(带灯型),绿色；CP1-11G-10 | CP1 ¦ 绿 ¦ 圆形 ¦ 复位 ¦ 1NO ¦ 平头按钮 ¦ φ22mm ¦ AC/DC24V | 60.59
ACM 08 SNB | 100 | b-95 | ABB | ABB ACM系列终端配电箱；ACM 08 SNB | ACM ¦ 8 ¦ 明装 ¦ 1 ¦ - | 196.24
AX12-30-01-80*220-230V50Hz/230-240V60Hz | 652 | b-95 | ABB | ABB 接触器；AX12-30-01-80*220-230V50Hz/230-240V60Hz | AX ¦ 12A ¦ 3极 ¦ 1NC ¦ AC220-230/230-240V ¦ 50/60Hz | 151.49
OT63FT4N2 | 494 | b-95 | ABB | ABB OT 16...160隔离开关；OT63FT4N2 | OT ¦ 63A ¦ 4P ¦ - | 401.04
M3SS1-10B | 1433 | b-95 | ABB | ABB M3SS系列三位置选择开关操作部件(不带灯型),黑色；M3SS1-10B | M3SS ¦ 黑 ¦ 自锁 ¦ - ¦ 三位置旋钮头 ¦ 圆形 ¦ φ22mm | 33.04
CR-M230AC3L | 374 | b-95 | ABB | ABB 微型插拔式接口继电器；CR-M230AC3L | CR-M ¦ AC230V ¦ 3C/O ¦ 带 | 76.62
S203-D32 | 2239 | b-95 | ABB | ABB S200系列微型断路器；S203-D32 | S200 ¦ 32A ¦ 3P ¦ D ¦ 6kA | 267.76
TA25DU-11M | 597 | b-95 | ABB | ABB TA系列热继电器；TA25DU-11M | TA ¦ 25A ¦ 7.5-11A | 174.76
M2SS2-10B | 332 | b-95 | ABB | ABB M2SS二位置选择开关操作部件（不带灯型）,黑色；M2SS2-10B | M2SS ¦ 黑 ¦ 自锁 ¦ - ¦ 二位置旋钮头 ¦ 圆形 ¦ φ22mm | 33.04
AX25-30-01-80*220-230V50Hz/230-240V60Hz | 153 | b-95 | ABB | ABB 接触器；AX25-30-01-80*220-230V50Hz/230-240V60Hz | AX ¦ 25A ¦ 3极 ¦ 1NC ¦ AC220-230/230-240V ¦ 50/60Hz | 226.58
MLBL-01W | 2650 | b-95 | ABB | ABB 按钮指示装置附件，前装配灯座；MLBL-01W | 订货号：10090083 | 24.96
CL2-542R | 4869 | b-95 | ABB | ABB LED指示灯；CL2-542R | CL2 ¦ 红 ¦ 圆形 ¦ LED ¦ AC380-415V ¦ 指示灯 ¦ φ22mm | 29.45
GSE201 AC-C20/0.03 | 13 | b-95 | ABB | ABB GSE200系列漏电保护开关；GSE201 AC-C20/0.03 | GSE200 ¦ 20A ¦ 1P+N ¦ C ¦ 6kA ¦ 30mA | 162.11
ACS510-01-012A-4 | 178 | b-95 | ABB | ABB 变频器；ACS510-01-012A-4 | ACS510 ¦ 5.5kW ¦ 三相 ¦ AC380-480V ¦ 通用型 | 3210.00
CAL18X-11 | 1147 | b-95 | ABB | ABB 接触器附件，辅助触头；CAL18X-11 | 订货号：10139489 | 64.48
B7-30-10-F*24V 40-450Hz | 525 | b-95 | ABB | ABB 小容量交流接触器；B7-30-10-F*24V 40-450Hz | B ¦ 12A ¦ 3极 ¦ 1NO ¦ AC24V ¦ 50/60Hz | 201.56
GDA202 AC-25/0.03 | 6079 | b-95 | ABB | ABB 剩余电流动作保护装置；GDA202 AC-25/0.03 | GDA200 ¦ 25A ¦ 2P ¦ 30mA | 174.23
ACM 16 SNB | 55 | b-95 | ABB | ABB ACM系列终端配电箱；ACM 16 SNB | ACM ¦ 16 ¦ 明装 ¦ 1 ¦ - | 273.06
C2SS2-10B-10 | 2114 | b-95 | ABB | ABB C2SS系列二位置选择开关（不带灯型）,黑色；C2SS2-10B-10 | C2SS ¦ 黑 ¦ 二位置旋钮 ¦ 自锁 ¦ 1NO ¦ 圆形 ¦ φ22mm | 32.58
C2SS1-10B-10 | 1232 | b-95 | ABB | ABB C2SS系列二位置选择开关（不带灯型）,黑色；C2SS1-10B-10 | C2SS ¦ 黑 ¦ 二位置旋钮 ¦ 自锁 ¦ 1NO ¦ 圆形 ¦ φ22mm | 32.58
GSH202 AC-C40/0.03 | 877 | b-95 | ABB | ABB 剩余电流动作断路器；GSH202 AC-C40/0.03 | GSH200 ¦ 40A ¦ 2P ¦ C ¦ 6kA ¦ 30mA | 290.79
CAL19-11 | 2821 | b-95 | ABB | ABB 接触器附件 辅助触头；CAL19-11 | 订货号：10139971 | 89.26
TA25DU-6.5M | 1016 | b-95 | ABB | ABB TA系列热继电器；TA25DU-6.5M | TA ¦ 4.5-6.5A ¦ 25A | 174.76
SH203-D16 | 1118 | b-95 | ABB | ABB SH200系列微型断路器；SH203-D16 | SH200 ¦ 16A ¦ 3P ¦ D ¦ 6kA | 212.47
S201-C10 | 3645 | b-95 | ABB | ABB S200系列微型断路器；S201-C10 | S200 ¦ 10A ¦ 1P ¦ C ¦ 6kA | 47.66
OT40F3 | 582 | b-95 | ABB | ABB OT 16...160隔离开关；OT40F3 | OT ¦ 40A ¦ 3P ¦ - | 207.76
GS201 AC-C32/0.03 | 18 | b-95 | ABB | ABB 剩余电流动作断路器；GS201 AC-C32/0.03 | GS201 ¦ 32A ¦ 1P+N ¦ C ¦ 6kA ¦ 30mA | 232.66
AX115-30-11-80*220-230V50Hz/230-240V60Hz | 752 | b-95 | ABB | ABB 通用型接触器；AX115-30-11-80*220-230V50Hz/230-240V60Hz | AX ¦ 115A ¦ 3极 ¦ 1NO+1NC ¦ AC220-230/230-240V ¦ 50/60Hz | 1692.36
ACS-CP-C | 99 | b-95 | ABB | ABB 变频器附件,基本控制盘 Basic Control Panel；ACS-CP-C | 订货号：3ABD64739000 | 390.00
S203-C63 | 3920 | b-95 | ABB | ABB S200系列微型断路器；S203-C63 | S200 ¦ 63A ¦ 3P ¦ C ¦ 6kA | 287.59
MP1-41G-10 | 433 | b-95 | ABB | ABB MP1平钮复位型按钮,绿色；MP1-41G-10 | MP1 ¦ 绿 ¦ 圆形 ¦ 平头按钮 ¦ 复位 ¦ 1NO ¦ 需另配LED集成灯座 ¦ φ22mm | 43.70
S202-D16 | 1209 | b-95 | ABB | ABB S200系列微型断路器；S202-D16 | S200 ¦ 16A ¦ 2P ¦ D ¦ 6kA | 159.33
CL2-502C | 568 | b-95 | ABB | ABB LED指示灯；CL2-502C | CL2 ¦ 白 ¦ 圆形 ¦ LED ¦ AC/DC24V ¦ 指示灯 ¦ φ22mm | 29.45
S201-C25 | 3928 | b-95 | ABB | ABB S200系列微型断路器；S201-C25 | S200 ¦ 25A ¦ 1P ¦ C ¦ 6kA | 54.28
CP1-13G-10 | 533 | b-95 | ABB | ABB CP1平头复位型按钮(带灯型),绿色；CP1-13G-10 | CP1 ¦ 绿 ¦ 圆形 ¦ 复位 ¦ 1NO ¦ 平头按钮 ¦ φ22mm ¦ AC/DC230V | 63.35
MS116-1.0 | 984 | b-95 | ABB | ABB 电动机保护用断路器；MS116-1.0 | MS ¦ - ¦ 0.63-1A ¦ 热磁式 ¦ 旋钮式 | 338.34
SH203-D40 | 359 | b-95 | ABB | ABB SH200系列微型断路器；SH203-D40 | SH200 ¦ 40A ¦ 3P ¦ D ¦ 6kA | 239.53
S201-C3 | 3791 | b-95 | ABB | ABB S200系列微型断路器；S201-C3 | S200 ¦ 3A ¦ 1P ¦ C ¦ 6kA | 81.10
MP1-10B | 327 | b-95 | ABB | ABB 平头按钮操作头部,黑色；MP1-10B | MP1 ¦ 复位 ¦ 平头按钮头 ¦ 圆形 ¦ φ22mm ¦ - ¦ 黑 | 21.63
S201-C4 | 4775 | b-95 | ABB | ABB S200系列微型断路器；S201-C4 | S200 ¦ 4A ¦ 1P ¦ C ¦ 6kA | 78.49
S201-D10 | 1633 | b-95 | ABB | ABB S200系列微型断路器；S201-D10 | S200 ¦ 10A ¦ 1P ¦ D ¦ 6kA | 65.82
M2SS2-11G | 143 | b-95 | ABB | ABB M2SS二位置选择开关操作头部（带灯型）,绿色；M2SS2-11G | M2SS ¦ 绿 ¦ 自锁 ¦ - ¦ 二位置旋钮头 ¦ 圆形 ¦ φ22mm ¦ - | 58.80
AX32-30-01-80*220-230V50Hz/230-240V60Hz | 1216 | b-95 | ABB | ABB 接触器；AX32-30-01-80*220-230V50Hz/230-240V60Hz | AX ¦ 32A ¦ 3极 ¦ 1NC ¦ AC220-230/230-240V ¦ 50/60Hz | 304.20
MY2N-GS DC24 BY OMZ/C | 0 | b-103 | 欧姆龙 | 欧姆龙 微型功率继电器；MY2N-GS DC24 BY OMZ/C | MY-GS ¦ DC24V ¦ 2C/O ¦ 带 | --
PYFZ-08-E BY OMZ/C | 0 | b-103 | 欧姆龙 | 欧姆龙 继电器底座；PYFZ-08-E BY OMZ/C | 订货号：PYFZ0101D | --
MY4N-GS DC24 BY OMZ/C | 0 | b-103 | 欧姆龙 | 欧姆龙 微型功率继电器；MY4N-GS DC24 BY OMZ/C | MY-GS ¦ DC24V ¦ 4C/O ¦ 带 | --
PYFZ-14-E BY OMZ/C | 0 | b-103 | 欧姆龙 | 欧姆龙 继电器底座；PYFZ-14-E BY OMZ/C | 订货号：PYFZ0102B | --
TL-Q5MC1-Z 2M BY OMS | 0 | b-103 | 欧姆龙 | 欧姆龙 方型标准型接近传感器；TL-Q5MC1-Z 2M BY OMS | TL-Q ¦ 电感式 ¦ 3线 ¦ 电缆2m ¦ 5mm ¦ NPN ¦ DC12-24V ¦ 方型 ¦ - | --
PYC-A1 FOR MY | 0 | b-103 | 欧姆龙 | 欧姆龙 共用插座/DIN导轨相关产品,方形插座用固定支架,2个/组；PYC-A1 FOR MY | 订货号：PYC 1328B | --
G2R-2-SN DC24(S) BY OMB | 0 | b-103 | 欧姆龙 | 欧姆龙 微型功率继电器；G2R-2-SN DC24(S) BY OMB | G2R-S ¦ DC24V ¦ 2C/O ¦ 带 | --
E2B-M12KN05-WZ-C1 2M OMS | 0 | b-103 | 欧姆龙 | 欧姆龙 接近传感器；E2B-M12KN05-WZ-C1 2M OMS | E2B ¦ 电感式 ¦ 3线 ¦ 电缆2m ¦ 5mm ¦ NPN ¦ DC10-30V ¦ 圆柱型 ¦ NO | --
E2B-M12KS04-WZ-C1 2M OMS | 0 | b-103 | 欧姆龙 | 欧姆龙 接近传感器；E2B-M12KS04-WZ-C1 2M OMS | E2B ¦ 电感式 ¦ 3线 ¦ 电缆2m ¦ 4mm ¦ NPN ¦ DC10-30V ¦ 圆柱型 ¦ NO | --
E2B-M18KN10-WZ-C1 2M OMS | 0 | b-103 | 欧姆龙 | 欧姆龙 接近传感器；E2B-M18KN10-WZ-C1 2M OMS | E2B ¦ 电感式 ¦ 3线 ¦ 电缆2m ¦ 10mm ¦ NPN ¦ DC10-30V ¦ 圆柱型 ¦ NO | --
E2B-S08KS02-WP-C1 2M OMS | 0 | b-103 | 欧姆龙 | 欧姆龙 接近传感器；E2B-S08KS02-WP-C1 2M OMS | E2B ¦ 电感式 ¦ 3线 ¦ 电缆2m ¦ 2mm ¦ NPN ¦ DC10-30V ¦ 圆柱型 ¦ NO | --
E2B-M18KS08-WZ-C1 2M OMS | 0 | b-103 | 欧姆龙 | 欧姆龙 接近传感器；E2B-M18KS08-WZ-C1 2M OMS | E2B ¦ 电感式 ¦ 3线 ¦ 电缆2m ¦ 8mm ¦ NPN ¦ DC10-30V ¦ 圆柱型 ¦ NO | --
G2R-1-SN DC24(S) BY OMB | 0 | b-103 | 欧姆龙 | 欧姆龙 微型功率继电器；G2R-1-SN DC24(S) BY OMB | G2R-S ¦ DC24V ¦ 1C/O ¦ 带 | --
E2B-M12KN08-WZ-B1 2M OMS | 0 | b-103 | 欧姆龙 | 欧姆龙 接近传感器；E2B-M12KN08-WZ-B1 2M OMS | E2B ¦ 电感式 ¦ 3线 ¦ 电缆2m ¦ 8mm ¦ PNP ¦ DC10-30V ¦ 圆柱型 ¦ NO | --
S8FS-C05024 | 0 | b-103 | 欧姆龙 | 欧姆龙 开关电源,50W/24V；S8FS-C05024 | S8FS-C ¦ 50W ¦ DC24V ¦ 单组 ¦ 2.2A ¦ AC85V-264V,DC120V-370V | --
E2B-M12KN08-WZ-C1 2M OMS | 11803 | b-103 | 欧姆龙 | 欧姆龙 接近传感器；E2B-M12KN08-WZ-C1 2M OMS | E2B ¦ 电感式 ¦ 3线 ¦ 电缆2m ¦ 8mm ¦ NPN ¦ DC10-30V ¦ 圆柱型 ¦ NO | 201.04
G2R-1-SND DC24(S) BY OMB | 11885 | b-103 | 欧姆龙 | 欧姆龙 微型功率继电器；G2R-1-SND DC24(S) BY OMB | G2R-S ¦ DC24V ¦ 1C/O ¦ 带 | 30.26
E2B-M18KN16-WZ-C1 2M OMS | 1965 | b-103 | 欧姆龙 | 欧姆龙 接近传感器；E2B-M18KN16-WZ-C1 2M OMS | E2B ¦ 电感式 ¦ 3线 ¦ 电缆2m ¦ 16mm ¦ NPN ¦ DC10-30V ¦ 圆柱型 ¦ NO | 201.04
MY4N-D2-GS DC24 BY OMZ/C | 4864 | b-103 | 欧姆龙 | 欧姆龙 微型功率继电器；MY4N-D2-GS DC24 BY OMZ/C | MY-GS ¦ DC24V ¦ 4C/O ¦ 带 | 54.82
E2B-M12KS04-M1-B1 OMS | 4104 | b-103 | 欧姆龙 | 欧姆龙 接近传感器；E2B-M12KS04-M1-B1 OMS | E2B ¦ 电感式 ¦ 3线 ¦ 连接器连接 ¦ 4mm ¦ PNP ¦ DC10-30V ¦ 圆柱型 ¦ NO | 201.04
E2B-M18KS08-WZ-B1 2M OMS | 5935 | b-103 | 欧姆龙 | 欧姆龙 接近传感器；E2B-M18KS08-WZ-B1 2M OMS | E2B ¦ 电感式 ¦ 3线 ¦ 电缆2m ¦ 8mm ¦ PNP ¦ DC10-30V ¦ 圆柱型 ¦ NO | 201.04
G2R-2-SND DC24(S) BY OMB | 12950 | b-103 | 欧姆龙 | 欧姆龙 微型功率继电器；G2R-2-SND DC24(S) BY OMB | G2R-S ¦ DC24V ¦ 2C/O ¦ 带 | 32.32
MY2N-GS AC200/220 BY OMZ/C | 5619 | b-103 | 欧姆龙 | 欧姆龙 微型功率继电器；MY2N-GS AC200/220 BY OMZ/C | MY-GS ¦ AC200/220V ¦ 2C/O ¦ 带 | 57.44
S8FS-C10024 | 3488 | b-103 | 欧姆龙 | 欧姆龙 开关电源,100W/24V；S8FS-C10024 | S8FS-C ¦ 100W ¦ DC24V ¦ 单组 ¦ 4.5A ¦ AC85V-132V,AC176V-264V,DC248V-373V | 160.50
MY2N-GS AC24 BY OMZ/C | 1585 | b-103 | 欧姆龙 | 欧姆龙 微型功率继电器；MY2N-GS AC24 BY OMZ/C | MY-GS ¦ AC24V ¦ 2C/O ¦ 带 | 62.22
E2B-M12KS04-WZ-B1 2M OMS | 3965 | b-103 | 欧姆龙 | 欧姆龙 接近传感器；E2B-M12KS04-WZ-B1 2M OMS | E2B ¦ 电感式 ¦ 3线 ¦ 电缆2m ¦ 4mm ¦ PNP ¦ DC10-30V ¦ 圆柱型 ¦ NO | 201.04
E2B-M12KS04-WZ-B2 2M OMS | 669 | b-103 | 欧姆龙 | 欧姆龙 接近传感器；E2B-M12KS04-WZ-B2 2M OMS | E2B ¦ 电感式 ¦ 3线 ¦ 电缆2m ¦ 4mm ¦ PNP ¦ DC10-30V ¦ 圆柱型 ¦ NC | 201.04
MY4N-GS AC110/120 BY OMZ/C | 736 | b-103 | 欧姆龙 | 欧姆龙 微型功率继电器；MY4N-GS AC110/120 BY OMZ/C | MY-GS ¦ AC110/120V ¦ 4C/O ¦ 带 | 67.02
E2B-M18KS08-WZ-B2 2M OMS | 828 | b-103 | 欧姆龙 | 欧姆龙 接近传感器；E2B-M18KS08-WZ-B2 2M OMS | E2B ¦ 电感式 ¦ 3线 ¦ 电缆2m ¦ 8mm ¦ PNP ¦ DC10-30V ¦ 圆柱型 ¦ NC | 201.04
S8FS-C15024 | 1164 | b-103 | 欧姆龙 | 欧姆龙 开关电源,150W/24V；S8FS-C15024 | S8FS-C ¦ 150W ¦ DC24V ¦ 单组 ¦ 6.5A ¦ AC90V-132V,AC180V-264V,DC254V-373V | 188.99
E2B-M18KS08-M1-B1 OMS | 844 | b-103 | 欧姆龙 | 欧姆龙 接近传感器；E2B-M18KS08-M1-B1 OMS | E2B ¦ 电感式 ¦ 3线 ¦ 连接器连接 ¦ 8mm ¦ PNP ¦ DC10-30V ¦ 圆柱型 ¦ NO | 201.04
E2B-S08KS02-MC-B1 OMS | 235 | b-103 | 欧姆龙 | 欧姆龙 接近传感器；E2B-S08KS02-MC-B1 OMS | E2B ¦ 电感式 ¦ 3线 ¦ 连接器连接 ¦ 2mm ¦ PNP ¦ DC10-30V ¦ 圆柱型 ¦ NO | 201.04
H3Y-2-C DC24V 30S | 9 | b-103 | 欧姆龙 | 欧姆龙 固态定时器；H3Y-2-C DC24V 30S | H3Y-C ¦ 接通延迟 ¦ DC24V ¦ 继电器 ¦ 30s | 160.04
HL-5000 BY OMR | 430 | b-103 | 欧姆龙 | 欧姆龙 一般用限位开关；HL-5000 BY OMR | HL-5000 ¦ 滚珠摆杆型 ¦ 滚珠摆杆型 ¦ 1NO+1NC | 217.53
MY2N-GS DC12 BY OMZ/C | 887 | b-103 | 欧姆龙 | 欧姆龙 微型功率继电器；MY2N-GS DC12 BY OMZ/C | MY-GS ¦ DC12V ¦ 2C/O ¦ 带 | 57.44
MKS3P AC220 BY OMZ/C | 1565 | b-103 | 欧姆龙 | 欧姆龙 小型功率继电器；MKS3P AC220 BY OMZ/C | MK-S ¦ AC220V ¦ 3C/O ¦ 不带 | 69.93
EE-SX672 | 4823 | b-103 | 欧姆龙 | 欧姆龙 导线引出型微型光电传感器；EE-SX672 | EE-SX ¦ 槽型对射 ¦ 5mm ¦ DC5-24V ¦ NPN ¦ 连接器连接 ¦ T型 ¦ 入光时ON/遮光时ON | 121.24
E2B-M12KN08-M1-B1 OMS | 1268 | b-103 | 欧姆龙 | 欧姆龙 接近传感器；E2B-M12KN08-M1-B1 OMS | E2B ¦ 电感式 ¦ 3线 ¦ 连接器连接 ¦ 8mm ¦ PNP ¦ DC10-30V ¦ 圆柱型 ¦ NO | 201.04
E2B-M18KN16-WZ-B1 2M OMS | 1606 | b-103 | 欧姆龙 | 欧姆龙 接近传感器；E2B-M18KN16-WZ-B1 2M OMS | E2B ¦ 电感式 ¦ 3线 ¦ 电缆2m ¦ 16mm ¦ PNP ¦ DC10-30V ¦ 圆柱型 ¦ NO | 201.04
TL-Q5MC2-Z 2M BY OMS | 213 | b-103 | 欧姆龙 | 欧姆龙 方型标准型接近传感器；TL-Q5MC2-Z 2M BY OMS | TL-Q ¦ 电感式 ¦ 3线 ¦ 电缆2m ¦ 5mm ¦ NPN ¦ DC12-24V ¦ 方型 ¦ - | 72.53
E2B-S08KN04-WP-B1 2M OMS | 2393 | b-103 | 欧姆龙 | 欧姆龙 接近传感器；E2B-S08KN04-WP-B1 2M OMS | E2B ¦ 电感式 ¦ 3线 ¦ 电缆2m ¦ 4mm ¦ PNP ¦ DC10-30V ¦ 圆柱型 ¦ NO | 201.04
MY2N-GS AC110/120 BY OMZ/C | 561 | b-103 | 欧姆龙 | 欧姆龙 微型功率继电器；MY2N-GS AC110/120 BY OMZ/C | MY-GS ¦ AC110/120V ¦ 2C/O ¦ 带 | 57.44
TL-Q5MB1-Z 2M BY OMS | 1250 | b-103 | 欧姆龙 | 欧姆龙 方型标准型接近传感器；TL-Q5MB1-Z 2M BY OMS | TL-Q ¦ 电感式 ¦ 3线 ¦ 电缆2m ¦ 5mm ¦ PNP ¦ DC12-24V ¦ 方型 ¦ - | 72.53
E2B-M12KS04-M1-C1 OMS | 36 | b-103 | 欧姆龙 | 欧姆龙 接近传感器；E2B-M12KS04-M1-C1 OMS | E2B ¦ 电感式 ¦ 3线 ¦ 连接器连接 ¦ 4mm ¦ NPN ¦ DC10-30V ¦ 圆柱型 ¦ NO | 201.04
E2B-M18KS05-WZ-B1 2M OMS | 240 | b-103 | 欧姆龙 | 欧姆龙 接近传感器；E2B-M18KS05-WZ-B1 2M OMS | E2B ¦ 电感式 ¦ 3线 ¦ 电缆2m ¦ 5mm ¦ PNP ¦ DC10-30V ¦ 圆柱型 ¦ NO | 201.04
H3BA-N8H AC220V | 453 | b-103 | 欧姆龙 | 欧姆龙 固态定时器；H3BA-N8H AC220V | H3BA-N ¦ 接通延时,带瞬时输出接点的接通延时 ¦ AC220V ¦ 继电器 ¦ 0.05s-300h | 264.62
E2B-M12KN05-WZ-B1 2M OMS | 5428 | b-103 | 欧姆龙 | 欧姆龙 接近传感器；E2B-M12KN05-WZ-B1 2M OMS | E2B ¦ 电感式 ¦ 3线 ¦ 电缆2m ¦ 5mm ¦ PNP ¦ DC10-30V ¦ 圆柱型 ¦ NO | 201.04
S8FS-C35024 | 903 | b-103 | 欧姆龙 | 欧姆龙 开关电源,350W/24V；S8FS-C35024 | S8FS-C ¦ 350W ¦ DC24V ¦ 单组 ¦ 14.6A ¦ AC90V-132V,AC180V-264V,DC254V-373V | 322.30
E2B-M30KN20-WZ-C1 2M OMS | 308 | b-103 | 欧姆龙 | 欧姆龙 接近传感器；E2B-M30KN20-WZ-C1 2M OMS | E2B ¦ 电感式 ¦ 3线 ¦ 电缆2m ¦ 20mm ¦ NPN ¦ DC10-30V ¦ 圆柱型 ¦ NO | 259.06
S8FS-C03524 | 1586 | b-103 | 欧姆龙 | 欧姆龙 开关电源,35W/24V；S8FS-C03524 | S8FS-C ¦ 35W ¦ DC24V ¦ 单组 ¦ 1.5A ¦ AC85V-264V,DC120V-370V | 109.33
H3Y-2-C AC220V 30S | 241 | b-103 | 欧姆龙 | 欧姆龙 固态定时器；H3Y-2-C AC220V 30S | H3Y-C ¦ 接通延迟 ¦ AC220V ¦ 继电器 ¦ 30s | 138.21
G2R-2-SN AC220(S) BY OMB | 212 | b-103 | 欧姆龙 | 欧姆龙 微型功率继电器；G2R-2-SN AC220(S) BY OMB | G2R-S ¦ AC220V ¦ 2C/O ¦ 带 | 37.75
E3JK-RR11-C 2M OMS | 134 | b-103 | 欧姆龙 | 欧姆龙 电源自由电源型光电传感器；E3JK-RR11-C 2M OMS | E3JK ¦ 回归反射型 ¦ 7m ¦ AC/DC24-240V ¦ 继电器输出 ¦ 电缆2m ¦ 方型 ¦ 入光时ON/遮光时ON | 373.42
E2B-M12KS04-WZ-C2 2M OMS | 127 | b-103 | 欧姆龙 | 欧姆龙 接近传感器；E2B-M12KS04-WZ-C2 2M OMS | E2B ¦ 电感式 ¦ 3线 ¦ 电缆2m ¦ 4mm ¦ NPN ¦ DC10-30V ¦ 圆柱型 ¦ NC | 201.04
E2B-M18KS05-WZ-C1 2M OMS | 321 | b-103 | 欧姆龙 | 欧姆龙 接近传感器；E2B-M18KS05-WZ-C1 2M OMS | E2B ¦ 电感式 ¦ 3线 ¦ 电缆2m ¦ 5mm ¦ NPN ¦ DC10-30V ¦ 圆柱型 ¦ NO | 201.04
MY4N-GS DC100/110 BY OMZ/C | 323 | b-103 | 欧姆龙 | 欧姆龙 微型功率继电器；MY4N-GS DC100/110 BY OMZ/C | MY-GS ¦ DC100/110V ¦ 4C/O ¦ 带 | 67.02
PF113A-E BY OMZ/C | 1174 | b-103 | 欧姆龙 | 欧姆龙 共用插座/DIN导轨相关产品,圆形插座；PF113A-E BY OMZ/C | 订货号：PF 2006M | 26.12
H3Y-2-C DC24V 10S | 265 | b-103 | 欧姆龙 | 欧姆龙 固态定时器；H3Y-2-C DC24V 10S | H3Y-C ¦ 接通延迟 ¦ DC24V ¦ 继电器 ¦ 10s | 160.04
MY4N-GS AC24 BY OMZ/C | 171 | b-103 | 欧姆龙 | 欧姆龙 微型功率继电器；MY4N-GS AC24 BY OMZ/C | MY-GS ¦ AC24V ¦ 4C/O ¦ 带 | 71.80
MY2N-GS DC220 BY OMZ/C | 222 | b-103 | 欧姆龙 | 欧姆龙 微型功率继电器；MY2N-GS DC220 BY OMZ/C | MY-GS ¦ DC220V ¦ 2C/O ¦ 带 | 67.89
E5EWL-R1TC AC100-240 | 362 | b-103 | 欧姆龙 | 欧姆龙 数字温控器；E5EWL-R1TC AC100-240 | E5EWL ¦ 热电偶 ¦ AC100-240V ¦ 继电器输出 ¦ 简易型 | 417.33
E3ZG-T61-S 2M BY OMS | 3066 | b-103 | 欧姆龙 | 欧姆龙 光电开关；E3ZG-T61-S 2M BY OMS | 订货号：E3ZG9016A | --
MY2-GS DC24 BY OMZ/C | 622 | b-103 | 欧姆龙 | 欧姆龙 微型功率继电器；MY2-GS DC24 BY OMZ/C | MY-GS ¦ DC24V ¦ 2C/O ¦ 不带 | 52.64
H3Y-2-C DC24V 5S | 11 | b-103 | 欧姆龙 | 欧姆龙 固态定时器；H3Y-2-C DC24V 5S | H3Y-C ¦ 接通延迟 ¦ DC24V ¦ 继电器 ¦ 5s | 160.04
E3Z-R61 2M BY OMC | 571 | b-103 | 欧姆龙 | 欧姆龙 内置小型放大器型光电传感器；E3Z-R61 2M BY OMC | E3Z ¦ 回归反射型 ¦ 4m ¦ DC12-24V ¦ NPN ¦ 电缆2m ¦ 方型 ¦ 入光时ON/遮光时ON | 394.30
E6B2-CWZ6C 600P/R 2M BY OMS | 476 | b-103 | 欧姆龙 | 欧姆龙 旋转编码器；E6B2-CWZ6C 600P/R 2M BY OMS | E6B2-C ¦ 增量型 ¦ 600P/R ¦ NPN ¦ DC5-24V ¦ 电缆2m ¦ φ40mm ¦ φ6mm ¦ 实心轴 | 715.92
E2B-S08KS01-WP-B1 2M OMS | 285 | b-103 | 欧姆龙 | 欧姆龙 接近传感器；E2B-S08KS01-WP-B1 2M OMS | E2B ¦ 电感式 ¦ 3线 ¦ 电缆2m ¦ 1.5mm ¦ PNP ¦ DC10-30V ¦ 圆柱型 ¦ NO | 201.04
E5CC-RX2ASM-802 | 1271 | b-103 | 欧姆龙 | 欧姆龙 数字温控器；E5CC-RX2ASM-802 | E5CC ¦ 热电偶,铂电阻,通用模拟电流/电压输入 ¦ AC100-240V ¦ 继电器输出 ¦ 多功能型 | 798.36
H3Y-2-C AC220V 60S | 250 | b-103 | 欧姆龙 | 欧姆龙 固态定时器；H3Y-2-C AC220V 60S | H3Y-C ¦ 接通延迟 ¦ AC220V ¦ 继电器 ¦ 60s | 138.21
E6B2-CWZ6C 1000P/R 2M BY OMS | 414 | b-103 | 欧姆龙 | 欧姆龙 旋转编码器；E6B2-CWZ6C 1000P/R 2M BY OMS | E6B2-C ¦ 增量型 ¦ 1000P/R ¦ NPN ¦ DC5-24V ¦ 电缆2m ¦ φ40mm ¦ φ6mm ¦ 实心轴 | 715.92
E2B-M12KN05-WZ-B2 2M OMS | 239 | b-103 | 欧姆龙 | 欧姆龙 接近传感器；E2B-M12KN05-WZ-B2 2M OMS | E2B ¦ 电感式 ¦ 3线 ¦ 电缆2m ¦ 5mm ¦ PNP ¦ DC10-30V ¦ 圆柱型 ¦ NC | 201.04
E2B-S08KS02-WP-B2 2M OMS | 239 | b-103 | 欧姆龙 | 欧姆龙 接近传感器；E2B-S08KS02-WP-B2 2M OMS | E2B ¦ 电感式 ¦ 3线 ¦ 电缆2m ¦ 2mm ¦ PNP ¦ DC10-30V ¦ 圆柱型 ¦ NC | 201.04
E3JK-DR12-C 2M OMS | 215 | b-103 | 欧姆龙 | 欧姆龙 电源自由电源型光电传感器；E3JK-DR12-C 2M OMS | E3JK ¦ 反射型 ¦ 300mm ¦ AC/DC24-240V ¦ 继电器输出 ¦ 电缆2m ¦ 方型 ¦ 入光时ON/遮光时ON | 363.72
E5CC-QX2ASM-802 | 1535 | b-103 | 欧姆龙 | 欧姆龙 数字温控器；E5CC-QX2ASM-802 | E5CC ¦ 热电偶,铂电阻,通用模拟电流/电压输入 ¦ AC100-240V ¦ 电压输出(用于驱动SSR) ¦ 多功能型 | 798.36
MY4N-GS DC220 BY OMZ/C | 552 | b-103 | 欧姆龙 | 欧姆龙 微型功率继电器；MY4N-GS DC220 BY OMZ/C | MY-GS ¦ DC220V ¦ 4C/O ¦ 带 | 67.89
E2B-S08KS01-WP-C1 2M OMS | 93 | b-103 | 欧姆龙 | 欧姆龙 接近传感器；E2B-S08KS01-WP-C1 2M OMS | E2B ¦ 电感式 ¦ 3线 ¦ 电缆2m ¦ 1.5mm ¦ NPN ¦ DC10-30V ¦ 圆柱型 ¦ NO | 201.04
G3NB-210B-1 DC5-24 BY OMZ/C | 2913 | b-103 | 欧姆龙 | 欧姆龙 固态继电器；G3NB-210B-1 DC5-24 BY OMZ/C | G3NB ¦ AC24-220V ¦ 10A ¦ DC5-24V | 143.06
E2B-M12KS02-WZ-B1 2M OMS | 158 | b-103 | 欧姆龙 | 欧姆龙 接近传感器；E2B-M12KS02-WZ-B1 2M OMS | E2B ¦ 电感式 ¦ 3线 ¦ 电缆2m ¦ 2mm ¦ PNP ¦ DC10-30V ¦ 圆柱型 ¦ NO | 201.04
E5CWL-Q1TC AC100-240 | 170 | b-103 | 欧姆龙 | 欧姆龙 数字温控器；E5CWL-Q1TC AC100-240 | E5CWL ¦ 热电偶 ¦ AC100-240V ¦ 电压输出(用于驱动SSR) ¦ 简易型 | 410.93
LY2N-J AC220/240 BY OMI | 4093 | b-103 | 欧姆龙 | 欧姆龙 一般通用继电器；LY2N-J AC220/240 BY OMI | LYJ ¦ AC220/240V ¦ 2C/O ¦ 带 | 69.54
LY4N-J AC200/220 BY OMI | 4276 | b-103 | 欧姆龙 | 欧姆龙 一般通用继电器；LY4N-J AC200/220 BY OMI | LYJ ¦ AC200/220V ¦ 4C/O ¦ 带 | 120.12
SS-5GL13 BY OMI | 241 | b-103 | 欧姆龙 | 欧姆龙 超小型微动开关；SS-5GL13 BY OMI | SS ¦ 1C/O ¦ R型摆杆型 ¦ 摆杆型 | 18.28
MY4N-GS AC200/220 BY OMZ/C | 1499 | b-103 | 欧姆龙 | 欧姆龙 微型功率继电器；MY4N-GS AC200/220 BY OMZ/C | MY-GS ¦ AC200/220V ¦ 4C/O ¦ 带 | 67.02
MKS2P AC220 BY OMZ/C | 75 | b-103 | 欧姆龙 | 欧姆龙 小型功率继电器；MKS2P AC220 BY OMZ/C | MK-S ¦ AC220V ¦ 2C/O ¦ 不带 | 61.32
E2B-S08KN04-MC-B1 OMS | 98 | b-103 | 欧姆龙 | 欧姆龙 接近传感器；E2B-S08KN04-MC-B1 OMS | E2B ¦ 电感式 ¦ 3线 ¦ 连接器连接 ¦ 4mm ¦ PNP ¦ DC10-30V ¦ 圆柱型 ¦ NO | 201.04
Z-15GQ-B OMI | 667 | b-103 | 欧姆龙 | 欧姆龙 一般用基本开关 微动开关；Z-15GQ-B OMI | Z ¦ 1C/O ¦ 面板安装按钮型(OP中) ¦ 按钮型 | 82.27
EE-SX671 | 4835 | b-103 | 欧姆龙 | 欧姆龙 导线引出型微型光电传感器；EE-SX671 | EE-SX ¦ 槽型对射 ¦ 5mm ¦ DC5-24V ¦ NPN ¦ 连接器连接 ¦ L型 ¦ 入光时ON/遮光时ON | 121.24
H3Y-2-C AC220V 10S | 292 | b-103 | 欧姆龙 | 欧姆龙 固态定时器；H3Y-2-C AC220V 10S | H3Y-C ¦ 接通延迟 ¦ AC220V ¦ 继电器 ¦ 10s | 138.21
S8FS-C20024 | 258 | b-103 | 欧姆龙 | 欧姆龙 开关电源,200W/24V；S8FS-C20024 | S8FS-C ¦ 200W ¦ DC24V ¦ 单组 ¦ 8.8A ¦ AC90V-132V,AC180V-264V,DC254V-373V | 282.75
E5CWL-R1TC AC100-240 | 455 | b-103 | 欧姆龙 | 欧姆龙 数字温控器；E5CWL-R1TC AC100-240 | E5CWL ¦ 热电偶 ¦ AC100-240V ¦ 继电器输出 ¦ 简易型 | 410.93
WLCA12-N BY OMR | 626 | b-103 | 欧姆龙 | 欧姆龙 2回路限位开关；WLCA12-N BY OMR | WL ¦ 滚珠摆杆型 ¦ 可调式滚珠摆杆型:标准型 ¦ 1NO+1NC | 289.37
D4NS-1AF | 973 | b-103 | 欧姆龙 | 欧姆龙 安全门开关；D4NS-1AF | D4NS ¦ 安全门开关 ¦ 1常开1常闭 ¦ - ¦ - | 291.47
H3Y-2-C DC24V 1S | 42 | b-103 | 欧姆龙 | 欧姆龙 固态定时器；H3Y-2-C DC24V 1S | H3Y-C ¦ 接通延迟 ¦ DC24V ¦ 继电器 ¦ 1s | 160.04
G3NB-240B-1 DC5-24 BY OMZ/C | 1448 | b-103 | 欧姆龙 | 欧姆龙 固态继电器；G3NB-240B-1 DC5-24 BY OMZ/C | G3NB ¦ AC24-220V ¦ 40A ¦ DC5-24V | 206.11
E3JK-TR12-C 2M OMS | 157 | b-103 | 欧姆龙 | 欧姆龙 电源自由电源型光电传感器；E3JK-TR12-C 2M OMS | E3JK ¦ 对射型 ¦ 5m ¦ AC/DC24-240V ¦ 继电器输出 ¦ 电缆2m ¦ 方型 ¦ 入光时ON/遮光时ON | 467.45
E5CSL-RP AC100-240 | 76 | b-103 | 欧姆龙 | 欧姆龙 数字温控器；E5CSL-RP AC100-240 | E5CSL ¦ PT100热电阻 ¦ AC100-240V ¦ 继电器输出 ¦ 简易型 | 281.79
E5CSL-QTC AC100-240 | 111 | b-103 | 欧姆龙 | 欧姆龙 数字温控器；E5CSL-QTC AC100-240 | E5CSL ¦ 热电偶 ¦ AC100-240V ¦ 电压输出(用于驱动SSR) ¦ 简易型 | 281.79
LY4N-J DC24 BY OMI | 8209 | b-103 | 欧姆龙 | 欧姆龙 一般通用继电器；LY4N-J DC24 BY OMI | LYJ ¦ DC24V ¦ 4C/O ¦ 带 | 121.24
S8FS-C05012 | 161 | b-103 | 欧姆龙 | 欧姆龙 开关电源,50W/12V；S8FS-C05012 | S8FS-C ¦ 50W ¦ DC12V ¦ 单组 ¦ 4.2A ¦ AC85V-264V,DC120V-370V | 129.70
WLCA12-LD-N BY OMR | 102 | b-103 | 欧姆龙 | 欧姆龙 2回路限位开关；WLCA12-LD-N BY OMR | WL ¦ 滚珠摆杆型 ¦ 可调式滚珠摆杆型:标准型 ¦ 1NO+1NC | 374.24
E5CC-QX2ASM-800 | 114 | b-103 | 欧姆龙 | 欧姆龙 数字温控器；E5CC-QX2ASM-800 | E5CC ¦ 热电偶,铂电阻,通用模拟电流/电压输入 ¦ AC100-240V ¦ 电压输出(用于驱动SSR) ¦ 多功能型 | 633.99
MKS3P DC24 BY OMZ/C | 965 | b-103 | 欧姆龙 | 欧姆龙 小型功率继电器；MKS3P DC24 BY OMZ/C | MK-S ¦ DC24V ¦ 3C/O ¦ 不带 | 65.42
E3ZG-T81-S 2M BY OMS | 2267 | b-103 | 欧姆龙 | 欧姆龙 光电开关；E3ZG-T81-S 2M BY OMS | E3ZG ¦ - ¦ - ¦ - ¦ - ¦ - ¦ - ¦ - | --
E2B-M30KN20-WZ-B1 2M OMS | 86 | b-103 | 欧姆龙 | 欧姆龙 接近传感器；E2B-M30KN20-WZ-B1 2M OMS | E2B ¦ 电感式 ¦ 3线 ¦ 电缆2m ¦ 20mm ¦ PNP ¦ DC10-30V ¦ 圆柱型 ¦ NO | 259.06
WLCA12-2N-N BY OMR | 139 | b-103 | 欧姆龙 | 欧姆龙 2回路限位开关；WLCA12-2N-N BY OMR | WL-N ¦ 滚珠摆杆型 ¦ 可调式滚珠摆杆 ¦ - | 326.43
EE-SX672A | 1862 | b-103 | 欧姆龙 | 欧姆龙 导线引出型微型光电传感器；EE-SX672A | EE-SX ¦ 槽型对射 ¦ 5mm ¦ DC5-24V ¦ NPN ¦ 连接器连接 ¦ T型 ¦ 入光时ON/遮光时ON | 121.24
S8FS-C02524 | 40 | b-103 | 欧姆龙 | 欧姆龙 开关电源,25W/24V；S8FS-C02524 | S8FS-C ¦ 25W ¦ DC24V ¦ 单组 ¦ 1.1A ¦ AC85V-264V,DC120V-370V | 105.19
H3Y-2-C AC220V 5S | 2 | b-103 | 欧姆龙 | 欧姆龙 固态定时器；H3Y-2-C AC220V 5S | H3Y-C ¦ 接通延迟 ¦ AC220V ¦ 继电器 ¦ 5s | 138.21
S8VK-C12024 | 2312 | b-103 | 欧姆龙 | 欧姆龙 开关电源；S8VK-C12024 | S8VK-C ¦ DC24V ¦ 5A ¦ AC100-240V,DC90-350V ¦ 120W ¦ 单组 | 426.76
E2B-M18KN10-WZ-B1 2M OMS | 1000 | b-103 | 欧姆龙 | 欧姆龙 接近传感器；E2B-M18KN10-WZ-B1 2M OMS | E2B ¦ 电感式 ¦ 3线 ¦ 电缆2m ¦ 10mm ¦ PNP ¦ DC10-30V ¦ 圆柱型 ¦ NO | 201.04
MY2N-GS AC100/110 BY OMZ/C | 156 | b-103 | 欧姆龙 | 欧姆龙 微型功率继电器；MY2N-GS AC100/110 BY OMZ/C | MY-GS ¦ AC100/110V ¦ 2C/O ¦ 带 | 57.44
EE-SX671A | 4018 | b-103 | 欧姆龙 | 欧姆龙 导线引出型微型光电传感器；EE-SX671A | EE-SX ¦ 槽型对射 ¦ 5mm ¦ DC5-24V ¦ NPN ¦ 连接器连接 ¦ L型 ¦ 入光时ON/遮光时ON | 121.24
EE-SX952-W 1M | 2348 | b-103 | 欧姆龙 | 欧姆龙 微型光电传感器；EE-SX952-W 1M | EE-SX ¦ 槽型对射 ¦ 5mm ¦ DC5-24V ¦ NPN ¦ 电缆1m ¦ U型 ¦ 入光时ON/遮光时ON | 96.99
TL-N10ME1 2M BY OMC | 398 | b-103 | 欧姆龙 | 欧姆龙 方型标准型接近传感器；TL-N10ME1 2M BY OMC | TL-N ¦ 电感式 ¦ 3线 ¦ 电缆2m ¦ 10mm ¦ NPN ¦ DC12-24V ¦ 方型 ¦ - | 326.43
MY2-GS AC220/240 BY OMZ/C | 656 | b-103 | 欧姆龙 | 欧姆龙 微型功率继电器；MY2-GS AC220/240 BY OMZ/C | MY-GS ¦ AC220/240V ¦ 2C/O ¦ 不带 | 52.64
S8FS-C35024J | 399 | b-103 | 欧姆龙 | 欧姆龙 开关电源,350W/24V(立式端子台)；S8FS-C35024J | S8FS-C ¦ 350W ¦ DC24V ¦ 单组 ¦ 14.6A ¦ AC90V-132V,AC180V-264V,DC254V-373V | 331.25
P7SA-10F-ND DC24 | 2411 | b-103 | 欧姆龙 | 欧姆龙 继电器附件,插座；P7SA-10F-ND DC24 | 订货号：P7SA6010M | 163.72
E2B-M12KN05-M1-C2 OMS | 9 | b-103 | 欧姆龙 | 欧姆龙 接近传感器；E2B-M12KN05-M1-C2 OMS | E2B ¦ 电感式 ¦ 3线 ¦ 连接器连接 ¦ 5mm ¦ NPN ¦ DC10-30V ¦ 圆柱型 ¦ NC | 201.04
Z-15G-B OMI | 361 | b-103 | 欧姆龙 | 欧姆龙 一般用基本开关 微动开关；Z-15G-B OMI | Z ¦ 1C/O ¦ 针状按钮型 ¦ 按钮型 | 57.23
E3Z-T61 2M BY OMC | 6464 | b-103 | 欧姆龙 | 欧姆龙 内置小型放大器型光电传感器；E3Z-T61 2M BY OMC | E3Z ¦ 对射型 ¦ 15m ¦ DC12-24V ¦ NPN ¦ 电缆2m ¦ 方型 ¦ 入光时ON/遮光时ON | 401.72
D4V-8108Z-N BY OMR | 63 | b-103 | 欧姆龙 | 欧姆龙 小型限位开关；D4V-8108Z-N BY OMR | D4V-N ¦ 滚珠摆杆型 ¦ 可调树脂滚珠摆杆型 ¦ 1C/O | 96.99
E3Z-D62 2M BY OMC | 163 | b-103 | 欧姆龙 | 欧姆龙 内置小型放大器型光电传感器；E3Z-D62 2M BY OMC | E3Z ¦ 反射型 ¦ 1m ¦ DC12-24V ¦ NPN ¦ 电缆2m ¦ 方型 ¦ 入光时ON/遮光时ON | 370.70
E2B-M18KS08-WZ-C2 2M OMS | 315 | b-103 | 欧姆龙 | 欧姆龙 接近传感器；E2B-M18KS08-WZ-C2 2M OMS | E2B ¦ 电感式 ¦ 3线 ¦ 电缆2m ¦ 8mm ¦ NPN ¦ DC10-30V ¦ 圆柱型 ¦ NC | 201.04
H3Y-2-C AC220V 30M | 30 | b-103 | 欧姆龙 | 欧姆龙 固态定时器；H3Y-2-C AC220V 30M | H3Y-C ¦ 接通延迟 ¦ AC220V ¦ 继电器 ¦ 30min | 138.21
G3NB-220B-1 DC5-24 BY OMZ/C | 183 | b-103 | 欧姆龙 | 欧姆龙 固态继电器；G3NB-220B-1 DC5-24 BY OMZ/C | G3NB ¦ AC24-220V ¦ 20A ¦ DC5-24V | 169.74
G6D-F4B DC24 | 2005 | b-103 | 欧姆龙 | 欧姆龙 终端继电器；G6D-F4B DC24 | DC24V ¦ 4NO | 450.45
E3FA-DN12 2M BY OMS | 588 | b-103 | 欧姆龙 | 欧姆龙 圆柱型光电传感器；E3FA-DN12 2M BY OMS | E3FA ¦ 反射型 ¦ 300mm ¦ DC10-30V ¦ NPN ¦ 电缆2m ¦ 圆柱形 ¦ 入光时ON/遮光时ON | 235.69
XS2F-M12PVC4S2M | 2 | b-103 | 欧姆龙 | 欧姆龙 传感器I/O连接器,防水接插件；XS2F-M12PVC4S2M | 订货号：XS2F0717A | 62.17
WLCA2-2N-N BY OMR | 180 | b-103 | 欧姆龙 | 欧姆龙 限位开关；WLCA2-2N-N BY OMR | WL-N ¦ 滚珠摆杆型 ¦ 滚珠摆杆型 ¦ 1NO+1NC | 358.31
H3Y-4-C AC220V 10S | 3 | b-103 | 欧姆龙 | 欧姆龙 固态定时器；H3Y-4-C AC220V 10S | H3Y-C ¦ 接通延迟 ¦ AC220V ¦ 继电器 ¦ 10s | 162.46
LY2N-D2-J DC24 BY OMI | 2721 | b-103 | 欧姆龙 | 欧姆龙 一般通用继电器；LY2N-D2-J DC24 BY OMI | LYJ ¦ DC24V ¦ 2C/O ¦ 带 | 82.44
H3BA-N8H DC24V | 31 | b-103 | 欧姆龙 | 欧姆龙 固态定时器；H3BA-N8H DC24V | H3BA-N ¦ 接通延时,带瞬时输出接点的接通延时 ¦ DC24V ¦ 继电器 ¦ 0.05s-300h | 264.62
MY4N-GS DC48 BY OMZ/C | 803 | b-103 | 欧姆龙 | 欧姆龙 微型功率继电器；MY4N-GS DC48 BY OMZ/C | MY-GS ¦ DC48V ¦ 4C/O ¦ 带 | 67.02
WLCA32-43-N BY OMR | 107 | b-103 | 欧姆龙 | 欧姆龙 2回路限位开关；WLCA32-43-N BY OMR | WL ¦ 叉式摆杆型 ¦ 叉式摆杆锁定型:保持型 ¦ 1NO+1NC | 479.60
S8FS-C01505J | 11 | b-103 | 欧姆龙 | 欧姆龙 开关电源,15W/5V(立式端子台)；S8FS-C01505J | S8FS-C ¦ 15W ¦ DC5V ¦ 单组 ¦ 3A ¦ AC85V-264V,DC120V-370V | 84.14
E2B-M18KN10-WZ-B2 2M OMS | 2 | b-103 | 欧姆龙 | 欧姆龙 接近传感器；E2B-M18KN10-WZ-B2 2M OMS | E2B ¦ 电感式 ¦ 3线 ¦ 电缆2m ¦ 10mm ¦ PNP ¦ DC10-30V ¦ 圆柱型 ¦ NC | 201.04
E2B-S08KS01-MC-B1 OMS | 21 | b-103 | 欧姆龙 | 欧姆龙 接近传感器；E2B-S08KS01-MC-B1 OMS | E2B ¦ 电感式 ¦ 3线 ¦ 连接器连接 ¦ 1.5mm ¦ PNP ¦ DC10-30V ¦ 圆柱型 ¦ NO | 201.04
HL-5300 BY OMR | 110 | b-103 | 欧姆龙 | 欧姆龙 一般用限位开关；HL-5300 BY OMR | HL-5000 ¦ 万向型 ¦ 盘簧型 ¦ 1NO+1NC | 208.10
S8FS-C10012 | 232 | b-103 | 欧姆龙 | 欧姆龙 开关电源,100W/12V；S8FS-C10012 | S8FS-C ¦ 100W ¦ DC12V ¦ 单组 ¦ 8.5A ¦ AC85V-132V,AC176V-264V,DC248V-373V | 182.08
H3Y-2-C DC24V 60S | 5 | b-103 | 欧姆龙 | 欧姆龙 固态定时器；H3Y-2-C DC24V 60S | H3Y-C ¦ 接通延迟 ¦ DC24V ¦ 继电器 ¦ 60s | 160.04
MY4N-GS DC12 BY OMZ/C | 316 | b-103 | 欧姆龙 | 欧姆龙 微型功率继电器；MY4N-GS DC12 BY OMZ/C | MY-GS ¦ DC12V ¦ 4C/O ¦ 带 | 67.02
EE-SX951-W 1M | 3055 | b-103 | 欧姆龙 | 欧姆龙 微型光电传感器；EE-SX951-W 1M | EE-SX ¦ 槽型对射 ¦ 5mm ¦ DC5-24V ¦ NPN ¦ 电缆1m ¦ U型 ¦ 入光时ON/遮光时ON | 96.99
E3FA-TP11 2M BY OMS | 40 | b-103 | 欧姆龙 | 欧姆龙 圆柱型光电传感器；E3FA-TP11 2M BY OMS | E3FA ¦ 对射型 ¦ 20m ¦ DC10-30V ¦ PNP ¦ 电缆2m ¦ 圆柱形 ¦ 入光时ON/遮光时ON | 369.56
E3Z-T81 2M BY OMC | 70 | b-103 | 欧姆龙 | 欧姆龙 内置小型放大器型光电传感器；E3Z-T81 2M BY OMC | E3Z ¦ 对射型 ¦ 15m ¦ DC12-24V ¦ PNP ¦ 电缆2m ¦ 方型 ¦ 入光时ON/遮光时ON | 401.72
S8VK-C24024 | 1196 | b-103 | 欧姆龙 | 欧姆龙 开关电源；S8VK-C24024 | S8VK-C ¦ DC24V ¦ 10A ¦ AC100-240V,DC90-350V ¦ 240W ¦ 单组 | 683.79
S8FS-C35048 | 10 | b-103 | 欧姆龙 | 欧姆龙 开关电源,350W/48V；S8FS-C35048 | S8FS-C ¦ 350W ¦ DC48V ¦ 单组 ¦ 7.32A ¦ AC90V-132V,AC180V-264V,DC254V-373V | 384.79
E3Z-FDN14 2M OMS | 13 | b-103 | 欧姆龙 | 欧姆龙 放大器内置型光电传感器；E3Z-FDN14 2M OMS | E3Z-F ¦ 反射型 ¦ 1m ¦ DC10-30V ¦ NPN ¦ 电缆2m ¦ 方型 ¦ 入光时ON/遮光时ON | 288.07
E2B-M18KS08-M1-B2 OMS | 47 | b-103 | 欧姆龙 | 欧姆龙 接近传感器；E2B-M18KS08-M1-B2 OMS | E2B ¦ 电感式 ¦ 3线 ¦ 连接器连接 ¦ 8mm ¦ PNP ¦ DC10-30V ¦ 圆柱型 ¦ NC | 201.04
E3Z-FDP22 OMS | 20 | b-103 | 欧姆龙 | 欧姆龙 放大器内置型光电传感器；E3Z-FDP22 OMS | E3Z-F ¦ 反射型 ¦ 300mm ¦ DC10-30V ¦ PNP ¦ - ¦ 方型 ¦ 入光时ON/遮光时ON | 288.07
E3FA-DP12 2M BY OMS | 215 | b-103 | 欧姆龙 | 欧姆龙 圆柱型光电传感器；E3FA-DP12 2M BY OMS | E3FA ¦ 反射型 ¦ 300mm ¦ DC10-30V ¦ PNP ¦ 电缆2m ¦ 圆柱形 ¦ 入光时ON/遮光时ON | 250.97
HL-5072(N)BY OMR | 239 | b-103 | 欧姆龙 | 欧姆龙 一般用限位开关；HL-5072(N)BY OMR | HL-5000 ¦ 滚珠摆杆型 ¦ 滚珠摆杆型 ¦ 1NO+1NC | 295.02
E2B-S08KS02-MC-B2 OMS | 3 | b-103 | 欧姆龙 | 欧姆龙 接近传感器；E2B-S08KS02-MC-B2 OMS | E2B ¦ 电感式 ¦ 3线 ¦ 连接器连接 ¦ 2mm ¦ PNP ¦ DC10-30V ¦ 圆柱型 ¦ NC | 201.04
TL-W3MC1 2M BY OMC | 339 | b-103 | 欧姆龙 | 欧姆龙 接近传感器；TL-W3MC1 2M BY OMC | TL-W ¦ 电感式 ¦ 3线 ¦ 电缆2m ¦ 3mm ¦ NPN ¦ DC12-24V ¦ 方型 ¦ - | 361.22
H3Y-2-C AC110V 30S | 7 | b-103 | 欧姆龙 | 欧姆龙 固态定时器；H3Y-2-C AC110V 30S | H3Y-C ¦ 接通延迟 ¦ AC110V ¦ 继电器 ¦ 30s | 138.21
H3Y-2-C AC220V 3M | 3 | b-103 | 欧姆龙 | 欧姆龙 固态定时器；H3Y-2-C AC220V 3M | H3Y-C ¦ 接通延迟 ¦ AC220V ¦ 继电器 ¦ 3min | 138.21
S8FS-C01524J | 633 | b-103 | 欧姆龙 | 欧姆龙 开关电源,15W/24V(立式端子台)；S8FS-C01524J | S8FS-C ¦ 15W ¦ DC24V ¦ 单组 ¦ 0.7A ¦ AC85V-264V,DC120V-370V | 78.98
E5CWL-R1P AC100-240 | 470 | b-103 | 欧姆龙 | 欧姆龙 数字温控器；E5CWL-R1P AC100-240 | E5CWL ¦ PT100热电阻 ¦ AC100-240V ¦ 继电器输出 ¦ 简易型 | 410.93
LY2-J DC24 BY OMI | 237 | b-103 | 欧姆龙 | 欧姆龙 一般通用继电器；LY2-J DC24 BY OMI | LYJ ¦ DC24V ¦ 2C/O ¦ 不带 | 59.97
E3Z-FDP24 OMS | 31 | b-103 | 欧姆龙 | 欧姆龙 放大器内置型光电传感器；E3Z-FDP24 OMS | E3Z-F ¦ 反射型 ¦ 1m ¦ DC10-30V ¦ PNP ¦ - ¦ 方型 ¦ 入光时ON/遮光时ON | 288.07
E3Z-D82 2M BY OMC | 282 | b-103 | 欧姆龙 | 欧姆龙 内置小型放大器型光电传感器；E3Z-D82 2M BY OMC | E3Z ¦ 反射型 ¦ 1m ¦ DC12-24V ¦ PNP ¦ 电缆2m ¦ 方型 ¦ 入光时ON/遮光时ON | 428.29
WLCA2-2 WITH PARTS | 30 | b-103 | 欧姆龙 | 欧姆龙 2回路限位开关；WLCA2-2 WITH PARTS | WL ¦ 滚珠摆杆型 ¦ 滚珠摆杆型:过行程型 ¦ 1NO+1NC | 380.38
E2B-S08KN02-WP-B1 2M OMS | 599 | b-103 | 欧姆龙 | 欧姆龙 接近传感器；E2B-S08KN02-WP-B1 2M OMS | E2B ¦ 电感式 ¦ 3线 ¦ 电缆2m ¦ 2mm ¦ PNP ¦ DC10-30V ¦ 圆柱型 ¦ NO | 201.04
E3Z-T61A 2M BY OMC | 1275 | b-103 | 欧姆龙 | 欧姆龙 内置小型放大器型光电传感器；E3Z-T61A 2M BY OMC | E3Z ¦ 对射型 ¦ 10m ¦ DC12-24V ¦ NPN ¦ 电缆2m ¦ 方型 ¦ 入光时ON/遮光时ON | 528.58
E3FA-DP11 2M BY OMS | 104 | b-103 | 欧姆龙 | 欧姆龙 圆柱型光电传感器；E3FA-DP11 2M BY OMS | E3FA ¦ 反射型 ¦ 100mm ¦ DC10-30V ¦ PNP ¦ 电缆2m ¦ 圆柱形 ¦ 入光时ON/遮光时ON | 233.51
MY2N-GS AC48 BY OMZ/C | 8 | b-103 | 欧姆龙 | 欧姆龙 微型功率继电器；MY2N-GS AC48 BY OMZ/C | MY-GS ¦ AC48V ¦ 2C/O ¦ 带 | 63.04
WLNJ-2-N BY OMR | 43 | b-103 | 欧姆龙 | 欧姆龙 2回路限位开关；WLNJ-2-N BY OMR | WL ¦ 万向型 ¦ 触须型:盘簧型,树脂棒 ¦ 1NO+1NC | 303.80
G6B-1174P-FD-US-P6B DC24 | 70 | b-103 | 欧姆龙 | 欧姆龙 终端继电器,更换用继电器；G6B-1174P-FD-US-P6B DC24 | DC24V ¦ - | 67.02
E3Z-D87 BY OMC | 250 | b-103 | 欧姆龙 | 欧姆龙 内置小型放大器型光电传感器；E3Z-D87 BY OMC | E3Z ¦ 反射型 ¦ 1m ¦ DC12-24V ¦ PNP ¦ - ¦ 方型 ¦ 入光时ON/遮光时ON | 441.53
E2B-S08KS01-MC-C1 OMS | 312 | b-103 | 欧姆龙 | 欧姆龙 接近传感器；E2B-S08KS01-MC-C1 OMS | E2B ¦ 电感式 ¦ 3线 ¦ 连接器连接 ¦ 1.5mm ¦ NPN ¦ DC10-30V ¦ 圆柱型 ¦ NO | 201.04
E6A2-CW5C 100P/R 0.5M | 27 | b-103 | 欧姆龙 | 欧姆龙 旋转编码器；E6A2-CW5C 100P/R 0.5M | E6A2-C ¦ 增量型 ¦ 100P/R ¦ NPN ¦ DC12-24V ¦ 电缆0.5m ¦ φ25mm ¦ φ4mm ¦ 实心轴 | 872.93
E2B-S08KN02-WP-C1 2M OMS | 452 | b-103 | 欧姆龙 | 欧姆龙 接近传感器；E2B-S08KN02-WP-C1 2M OMS | E2B ¦ 电感式 ¦ 3线 ¦ 电缆2m ¦ 2mm ¦ NPN ¦ DC10-30V ¦ 圆柱型 ¦ NO | 201.04
G2R-2-SNI AC230(S) BY OMB | 12 | b-103 | 欧姆龙 | 欧姆龙 微型功率继电器；G2R-2-SNI AC230(S) BY OMB | G2R-S ¦ AC230V ¦ 2C/O ¦ 带 | 55.96
E2B-M12KS04-M1-C2 OMS | 204 | b-103 | 欧姆龙 | 欧姆龙 接近传感器；E2B-M12KS04-M1-C2 OMS | E2B ¦ 电感式 ¦ 3线 ¦ 连接器连接 ¦ 4mm ¦ NPN ¦ DC10-30V ¦ 圆柱型 ¦ NC | 201.04
E2B-M18KN10-M1-C2 OMS | 4 | b-103 | 欧姆龙 | 欧姆龙 接近传感器；E2B-M18KN10-M1-C2 OMS | E2B ¦ 电感式 ¦ 3线 ¦ 连接器连接 ¦ 10mm ¦ NPN ¦ DC10-30V ¦ 圆柱型 ¦ NC | 201.04
WLCA12-2LD-N BY OMR | 4 | b-103 | 欧姆龙 | 欧姆龙 2回路限位开关；WLCA12-2LD-N BY OMR | WL ¦ 滚珠摆杆型 ¦ 可调式滚珠摆杆型:过行程型 ¦ 1NO+1NC | 475.60
E3Z-FDN13 2M OMS | 47 | b-103 | 欧姆龙 | 欧姆龙 放大器内置型光电传感器；E3Z-FDN13 2M OMS | E3Z-F ¦ 反射型 ¦ 500mm ¦ DC10-30V ¦ NPN ¦ 电缆2m ¦ 方型 ¦ 入光时ON/遮光时ON | 288.07
WLCA2-TH-N BY OMR | 90 | b-103 | 欧姆龙 | 欧姆龙 2回路限位开关；WLCA2-TH-N BY OMR | WL ¦ 滚珠摆杆型 ¦ 滚珠摆杆型:标准型 ¦ 1NO+1NC | 555.67
E2B-M12KN08-M1-C2 OMS | 16 | b-103 | 欧姆龙 | 欧姆龙 接近传感器；E2B-M12KN08-M1-C2 OMS | E2B ¦ 电感式 ¦ 3线 ¦ 连接器连接 ¦ 8mm ¦ NPN ¦ DC10-30V ¦ 圆柱型 ¦ NC | 201.04
E2B-M18KS05-M1-B1 OMS | 152 | b-103 | 欧姆龙 | 欧姆龙 接近传感器；E2B-M18KS05-M1-B1 OMS | E2B ¦ 电感式 ¦ 3线 ¦ 连接器连接 ¦ 5mm ¦ PNP ¦ DC10-30V ¦ 圆柱型 ¦ NO | 201.04
G6D-4-SB | 313 | b-103 | 欧姆龙 | 欧姆龙 终端继电器,短路棒；G6D-4-SB | 订货号：G6D41003C | 8.27
Z-10FW569Y-B74-K1 | 8 | b-103 | 欧姆龙 | 欧姆龙 一般用基本开关 微动开关；Z-10FW569Y-B74-K1 | Z | 147.89
H3BA-N DC24V | 3 | b-103 | 欧姆龙 | 欧姆龙 固态定时器；H3BA-N DC24V | H3BA-N ¦ 接通延时,闪烁断开起动,闪烁开启起动,信号接通/断开延迟,信号断开延迟,间隔,信号接通/断开延迟,单稳输出 ¦ DC24V ¦ 继电器 ¦ 0.05s-300h | 264.62
MY2N-CR-GS AC110/120 BY OMZ/C | 18 | b-103 | 欧姆龙 | 欧姆龙 微型功率继电器；MY2N-CR-GS AC110/120 BY OMZ/C | MY-GS ¦ AC110/120V ¦ 2C/O ¦ 带 | 67.89
EE-SX951-R 1M | 824 | b-103 | 欧姆龙 | 欧姆龙 微型光电传感器；EE-SX951-R 1M | EE-SX ¦ 槽型对射 ¦ 5mm ¦ DC5-24V ¦ NPN ¦ 电缆1m ¦ L型 ¦ 入光时ON/遮光时ON | 125.12
E6B2-CWZ1X 2000P/R 2M BY OMS | 730 | b-103 | 欧姆龙 | 欧姆龙 旋转编码器；E6B2-CWZ1X 2000P/R 2M BY OMS | E6B2-C ¦ 增量型 ¦ 2000P/R ¦ 线性输出 ¦ DC5V ¦ 电缆2m ¦ φ40mm ¦ φ6mm ¦ 实心轴 | 1239.60
P7SA-14F-ND DC24 | 4242 | b-103 | 欧姆龙 | 欧姆龙 继电器附件,插座；P7SA-14F-ND DC24 | 订货号：P7SA6011R | 269.64
E2E-X4MD1-Z. 2M BY OMS | 3 | b-103 | 欧姆龙 | 欧姆龙 接近传感器；E2E-X4MD1-Z 2M BY OMS | E2E(-Z) ¦ 电感式 ¦ 2线 ¦ 电缆2m ¦ 4mm ¦ - ¦ DC12-24V ¦ 圆柱型 ¦ NO | 448.59
V-156-1A5-T BY OMI | 504 | b-103 | 欧姆龙 | 欧姆龙 小型基本开关 微动开关；V-156-1A5-T BY OMI | V ¦ 1C/O ¦ 枢轴滚轮手柄型 ¦ 滚珠摆杆型 | 30.92
E2B-M12KS02-M1-C1 OMS | 193 | b-103 | 欧姆龙 | 欧姆龙 接近传感器；E2B-M12KS02-M1-C1 OMS | E2B ¦ 电感式 ¦ 3线 ¦ 连接器连接 ¦ 2mm ¦ NPN ¦ DC10-30V ¦ 圆柱型 ¦ NO | 201.04
Z-15GW2255-B OMI | 188 | b-103 | 欧姆龙 | 欧姆龙 一般用基本开关 微动开关；Z-15GW2255-B OMI | Z ¦ 1C/O ¦ 滚珠短摆杆型 ¦ 滚珠摆杆型 | 80.07
E5EC-RR2ASM-800 | 73 | b-103 | 欧姆龙 | 欧姆龙 数字温控器；E5EC-RR2ASM-800 | E5EC ¦ 热电偶,铂电阻,模拟量电流/电压输入 ¦ AC100-240V ¦ 继电器输出,继电器输出 ¦ 多功能型 | 657.48
E2B-S08KN04-WP-B2 2M OMS | 195 | b-103 | 欧姆龙 | 欧姆龙 接近传感器；E2B-S08KN04-WP-B2 2M OMS | E2B ¦ 电感式 ¦ 3线 ¦ 电缆2m ¦ 4mm ¦ PNP ¦ DC10-30V ¦ 圆柱型 ¦ NC | 201.04
E2B-M18KS05-M1-C1 OMS | 230 | b-103 | 欧姆龙 | 欧姆龙 接近传感器；E2B-M18KS05-M1-C1 OMS | E2B ¦ 电感式 ¦ 3线 ¦ 连接器连接 ¦ 5mm ¦ NPN ¦ DC10-30V ¦ 圆柱型 ¦ NO | 201.04
MY4N-D2-GS DC100/110 BY OMZ/C | 2 | b-103 | 欧姆龙 | 欧姆龙 微型功率继电器；MY4N-D2-GS DC100/110 BY OMZ/C | MY-GS ¦ DC100/110V ¦ 4C/O ¦ 带 | 58.61
MY4N-D2-GS DC220 BY OMZ/C | 30 | b-103 | 欧姆龙 | 欧姆龙 微型功率继电器；MY4N-D2-GS DC220 BY OMZ/C | MY-GS ¦ DC220V ¦ 4C/O ¦ 带 | 72.74
MY4IN-GS DC100/110 BY OMZ/C | 20 | b-103 | 欧姆龙 | 欧姆龙 微型功率继电器；MY4IN-GS DC100/110 BY OMZ/C | MY-GS ¦ DC100/110V ¦ 4C/O ¦ 带 | 70.37
E3Z-FDN24 OMS | 30 | b-103 | 欧姆龙 | 欧姆龙 放大器内置型光电传感器；E3Z-FDN24 OMS | E3Z-F ¦ 反射型 ¦ 1m ¦ DC10-30V ¦ NPN ¦ - ¦ 方型 ¦ 入光时ON/遮光时ON | 288.07
E2B-M12KS02-WZ-B2 2M OMS | 1 | b-103 | 欧姆龙 | 欧姆龙 接近传感器；E2B-M12KS02-WZ-B2 2M OMS | E2B ¦ 电感式 ¦ 3线 ¦ 电缆2m ¦ 2mm ¦ PNP ¦ DC10-30V ¦ 圆柱型 ¦ NC | 201.04
E6A2-CWZ5C 500P/R 0.5M | 7 | b-103 | 欧姆龙 | 欧姆龙 旋转编码器；E6A2-CWZ5C 500P/R 0.5M | E6A2-C ¦ 增量型 ¦ 500P/R ¦ NPN ¦ DC12-24V ¦ 电缆0.5m ¦ φ25mm ¦ φ4mm ¦ 实心轴 | 1066.91
H3Y-2-C AC110V 5S | 7 | b-103 | 欧姆龙 | 欧姆龙 固态定时器；H3Y-2-C AC110V 5S | H3Y-C ¦ 接通延迟 ¦ AC110V ¦ 继电器 ¦ 5s | 138.21
UK2.5B | 0 | b-220 | 菲尼克斯 | 菲尼克斯 直通式接线端子；UK2.5B | UK ¦ 2.5mm² ¦ 24A ¦ - ¦ - ¦ - | --
UK3N | 0 | b-220 | 菲尼克斯 | 菲尼克斯 直通式接线端子；UK3N | UK ¦ 2.5mm² ¦ 32A ¦ - ¦ - ¦ - | --
PT2.5 | 0 | b-220 | 菲尼克斯 | 菲尼克斯 直通式接线端子；PT2.5 | PT ¦ 2.5mm² ¦ 28A ¦ - ¦ - ¦ 1 | --
ST2.5 | 0 | b-220 | 菲尼克斯 | 菲尼克斯 直通式接线端子；ST2.5 | ST ¦ 2.5mm² ¦ 31A ¦ - ¦ - ¦ - | --
UK5N | 0 | b-220 | 菲尼克斯 | 菲尼克斯 直通式接线端子；UK5N | UK ¦ 4mm² ¦ 41A ¦ - ¦ - ¦ - | --
E/UK | 0 | b-220 | 菲尼克斯 | 菲尼克斯 终端固定件；E/UK | - | --
UK6N | 0 | b-220 | 菲尼克斯 | 菲尼克斯 直通式接线端子；UK6N | UK ¦ 6mm² ¦ 41A ¦ - ¦ - ¦ - | --
ST1.5 | 0 | b-220 | 菲尼克斯 | 菲尼克斯 直通式接线端子；ST1.5 | ST ¦ 1.5mm² ¦ 17.5A ¦ - ¦ - ¦ - | --
UT2.5 | 0 | b-220 | 菲尼克斯 | 菲尼克斯 直通式接线端子；UT2.5 | UT ¦ 2.5mm² ¦ 32A ¦ - ¦ - ¦ - | --
ST4 | 14196 | b-220 | 菲尼克斯 | 菲尼克斯 直通式接线端子；ST4 | ST ¦ 4mm² ¦ 40A ¦ - ¦ - ¦ - | 3.13
URTK/S | 6860 | b-220 | 菲尼克斯 | 菲尼克斯 端子；URTK/S | 订货号：0311087 | 10.49
D-UK2.5 | 12298 | b-220 | 菲尼克斯 | 菲尼克斯 组合式端子附件，端板；D-UK2.5 | 订货号：3001022 | 1.19
D-ST2.5 | 34972 | b-220 | 菲尼克斯 | 菲尼克斯 组合式端子附件，端板；D-ST2.5 | 订货号：3030417 | 1.86
PT2.5-TWIN | 6082 | b-220 | 菲尼克斯 | 菲尼克斯 直通式接线端子；PT2.5-TWIN | PT ¦ 2.5mm² ¦ 28A ¦ - ¦ - ¦ - | 3.99
UK5-HESI | 3544 | b-220 | 菲尼克斯 | 菲尼克斯 保险丝端子；UK5-HESI | UK | 10.33
D-UK4/10 | 23154 | b-220 | 菲尼克斯 | 菲尼克斯 组合式端子附件，端板；D-UK4/10 | 订货号：3003020 | 1.25
AI0.5-8WH | 4599 | b-220 | 菲尼克斯 | 菲尼克斯 连接器冷压头；AI0.5-8WH | AI ¦ 0.5mm² ¦ 20 ¦ 管形 ¦ 14mm ¦ 1.1mm ¦ - ¦ 管型预绝缘端头 ¦ 白 | 0.23
PTTB 2,5 | 5558 | b-220 | 菲尼克斯 | 菲尼克斯 双层接线端子；PTTB 2,5 | PTTB ¦ 0.14-4mm² ¦ 26A ¦ 双层型 ¦ 直插式连接 ¦ - | 9.82
AI1.5-8BK | 462211 | b-220 | 菲尼克斯 | 菲尼克斯 连接器冷压头；AI1.5-8BK | AI ¦ 1.5mm² ¦ 16 ¦ 管形 ¦ 14mm ¦ 1.8mm ¦ - ¦ 管型预绝缘端头 ¦ 黑 | 0.23
PT 4 | 2568 | b-220 | 菲尼克斯 | 菲尼克斯 直通式接线端子；PT 4 | PT ¦ 0.2-6mm² ¦ 32A ¦ 直通型 ¦ 直插式连接 ¦ - | 3.36
UK10N | 5863 | b-220 | 菲尼克斯 | 菲尼克斯 直通式接线端子；UK10N | UK ¦ 10mm² ¦ 76A ¦ - ¦ - ¦ - | 7.47
AI 0,34- 8 TQ | 588320 | b-220 | 菲尼克斯 | 菲尼克斯 冷压头；AI 0,34- 8 TQ | AI ¦ 12.5mm | 0.55
AI0.75-8BU | 46895 | b-220 | 菲尼克斯 | 菲尼克斯 连接器冷压头；AI0.75-8BU | AI ¦ 0.75mm² ¦ 18 ¦ 管形 ¦ 14mm ¦ 1.3mm ¦ - ¦ 管型预绝缘端头 ¦ 蓝 | 0.23
AI0.75-8GY | 14572 | b-220 | 菲尼克斯 | 菲尼克斯 连接器冷压头；AI0.75-8GY | AI ¦ 0.75mm² ¦ 18 ¦ 管形 ¦ 14mm ¦ 1.3mm ¦ - ¦ 管型预绝缘端头 ¦ 白 | 0.23
ZB 5,LGS:FORTL.ZAHLEH 1-10 | 7393 | b-220 | 菲尼克斯 | 菲尼克斯 用于端子的标记条；ZB 5,LGS:FORTL.ZAHLEH 1-10 | ZB 5 | 1.80
AI-TWIN2X1-8RD | 9584 | b-220 | 菲尼克斯 | 菲尼克斯 连接器冷压头；AI-TWIN2X1-8RD | AI ¦ 2×1mm² ¦ 18 ¦ 管形 ¦ 15mm ¦ 2.05mm ¦ - ¦ 管型预绝缘端头 ¦ 红 | 0.51
UKK3 | 13084 | b-220 | 菲尼克斯 | 菲尼克斯 直通式接线端子；UKK3 | UKK ¦ 2.5mm² ¦ 32A ¦ - ¦ - ¦ - | 6.88
PT 1,5/S | 60 | b-220 | 菲尼克斯 | 菲尼克斯 直通式接线端子；PT 1,5/S | PT ¦ 0.14-1.5mm² ¦ 17.5A ¦ 直通型 ¦ 直插式连接 ¦ 1 | 5.63
ST2.5-TWIN | 26551 | b-220 | 菲尼克斯 | 菲尼克斯 直通式接线端子；ST2.5-TWIN | ST ¦ 2.5mm² ¦ 28A ¦ - ¦ - ¦ - | 3.89
ZB 6,LGS:FORTL.ZAHLEH 1-10 | 24160 | b-220 | 菲尼克斯 | 菲尼克斯 用于端子的标记条；ZB 6,LGS:FORTL.ZAHLEH 1-10 | ZB 6 | 1.80
AI 0,5 - 8 WH-B | 1228000 | b-220 | 菲尼克斯 | 菲尼克斯 冷压头；AI 0,5 - 8 WH-B | AI | 0.37
ST2.5-QUATTRO | 28090 | b-220 | 菲尼克斯 | 菲尼克斯 直通式接线端子；ST2.5-QUATTRO | ST ¦ 2.5mm² ¦ 28A ¦ - ¦ - ¦ - | 5.16
ATP-ST4 | 3202 | b-220 | 菲尼克斯 | 菲尼克斯 组合式端子附件，隔板；ATP-ST4 | 订货号：3030721 | 1.86
FBI10-6 | 2009 | b-220 | 菲尼克斯 | 菲尼克斯 组合端子附件，固定式桥接件；FBI10-6 | 订货号：0203250 | 10.63
ZB 5 :UNBEDRUCKT | 12538 | b-220 | 菲尼克斯 | 菲尼克斯 快速标记条；ZB 5 :UNBEDRUCKT | 订货号：1050004 | 1.32
PT2.5-QUATTRO | 10816 | b-220 | 菲尼克斯 | 菲尼克斯 直通式接线端子；PT2.5-QUATTRO | PT ¦ 2.5mm² ¦ 28A ¦ - ¦ - ¦ - | 5.31
STTB2.5 | 3482 | b-220 | 菲尼克斯 | 菲尼克斯 双层弹簧端子；STTB2.5 | ST | 9.70
USLKG2.5 | 1594 | b-220 | 菲尼克斯 | 菲尼克斯 接地端子；USLKG2.5 | USLKG | 12.08
ST2.5-PE | 6540 | b-220 | 菲尼克斯 | 菲尼克斯 弹簧接地端子；ST2.5-PE | ST | 14.10
AI1-8RD | 42600 | b-220 | 菲尼克斯 | 菲尼克斯 连接器冷压头；AI1-8RD | AI ¦ 1mm² ¦ 18 ¦ 管形 ¦ 18mm ¦ 1.5mm ¦ - ¦ 管型预绝缘端头 ¦ 红 | 0.23
FBS2-5 | 17443 | b-220 | 菲尼克斯 | 菲尼克斯 组合端子附件，插拔式桥接件；FBS2-5 | 订货号：3030161 | 1.85
PT2.5-PE | 2064 | b-220 | 菲尼克斯 | 菲尼克斯 接地端子；PT2.5-PE | PT | 11.82
ZB 6,LGS:FORTL.ZAHLEH 11-20 | 1872 | b-220 | 菲尼克斯 | 菲尼克斯 用于端子的标记条；ZB 6,LGS:FORTL.ZAHLEH 11-20 | ZB 6 | 1.80
MKDS 3/2-5.08 | 240 | b-220 | 菲尼克斯 | 菲尼克斯 固定式连接器；MKDS 3/2-5.08 | 订货号：1711725 | 2.60
ZB 6:UNBEDRUCKT | 5248 | b-220 | 菲尼克斯 | 菲尼克斯 快速标记条；ZB 6:UNBEDRUCKT | 订货号：1051003 | 1.32
FBS10-5 | 5437 | b-220 | 菲尼克斯 | 菲尼克斯 组合端子附件，插拔式桥接件；FBS10-5 | 订货号：3030213 | 15.06
USLKG5 | 1370 | b-220 | 菲尼克斯 | 菲尼克斯 接地端子；USLKG5 | USLKG | 13.28
UKK5 | 458 | b-220 | 菲尼克斯 | 菲尼克斯 双层接线端子；UKK5 | UKK ¦ 4mm² ¦ 32A ¦ - ¦ - ¦ - | 7.06
ZB 5,LGS:FORTL.ZAHLEH 11-20 | 6500 | b-220 | 菲尼克斯 | 菲尼克斯 用于端子的标记条；ZB 5,LGS:FORTL.ZAHLEH 11-20 | ZB 5 | 1.80
PT 2,5-QUATTRO BU | 5783 | b-220 | 菲尼克斯 | 菲尼克斯 直通式接线端子；PT 2,5-QUATTRO BU | PT | 5.79
ST4-PE | 13580 | b-220 | 菲尼克斯 | 菲尼克斯 接地端子；ST4-PE | ST | 15.26
UK5-HESILED24 | 197 | b-220 | 菲尼克斯 | 菲尼克斯 保险丝端子；UK5-HESILED24 | UK | 22.11
PATG 1/15 | 24000 | b-220 | 菲尼克斯 | 菲尼克斯 导线标记条支架；PATG 1/15 | 订货号：1013025 | 0.21
PATG 4/18 | 12700 | b-220 | 菲尼克斯 | 菲尼克斯 导线标记条支架；PATG 4/18 | 订货号：0820549 | 0.35
D-MZB 1,5 | 3311 | b-220 | 菲尼克斯 | 菲尼克斯 接线端子附件,端板；D-MZB 1,5 | D-MZB | 0.80
UT 2,5/1P | 3249 | b-220 | 菲尼克斯 | 菲尼克斯 直通式接线端子；UT 2,5/1P | UT ¦ 0.14-4mm² ¦ 24A ¦ 直通型 ¦ 螺钉/插拔连接 ¦ 1 | 5.88
PATG 3/23 | 131200 | b-220 | 菲尼克斯 | 菲尼克斯 导线标记条支架；PATG 3/23 | 订货号：1013863 | 0.33
MBKKB 2.5 | 2200 | b-220 | 菲尼克斯 | 菲尼克斯 微型直通式接线端子；MBKKB 2.5 | MBKKB ¦ 2.5mm² ¦ 24A ¦ - ¦ - ¦ - | 7.90
UK1.5N | 5031 | b-220 | 菲尼克斯 | 菲尼克斯 直通式接线端子；UK1.5N | UK ¦ 1.5mm² ¦ 17.5A ¦ - ¦ - ¦ - | 2.60
KLM-A+ES/KLM2-GB | 418 | b-220 | 菲尼克斯 | 菲尼克斯 标识夹；KLM-A+ES/KLM2-GB | 订货号：1004322 | 2.21
MKDSN 1.5/2-5.08 | 99363 | b-220 | 菲尼克斯 | 菲尼克斯 固定式连接器；MKDSN 1.5/2-5.08 | 订货号：1729128 | 2.14
ST 2.5 BU | 513 | b-220 | 菲尼克斯 | 菲尼克斯 直通式接线端子；ST 2.5 BU | ST ¦ 2.5mm² ¦ 31A ¦ - ¦ - ¦ - | 2.88
AI 0,75- 8 GY-B | 17000 | b-220 | 菲尼克斯 | 菲尼克斯 冷压头；AI 0,75- 8 GY-B | AI ¦ 8mm | 0.35
AI 1,5 - 8 BK-B | 11000 | b-220 | 菲尼克斯 | 菲尼克斯 冷压头；AI 1,5 - 8 BK-B | AI | 0.37
AI 2,5 - 8 BU-B | 116300 | b-220 | 菲尼克斯 | 菲尼克斯 冷压头；AI 2,5 - 8 BU-B | AI | 0.46
UK16N | 2309 | b-220 | 菲尼克斯 | 菲尼克斯 直通式接线端子；UK16N | UK ¦ 16mm² ¦ 101A ¦ - ¦ - ¦ - | 9.53
AI 0,25- 8 YE | 53942 | b-220 | 菲尼克斯 | 菲尼克斯 冷压头；AI 0,25- 8 YE | AI ¦ 12.5mm | 0.47
UT 6-QUATTRO/2P | 2892 | b-220 | 菲尼克斯 | 菲尼克斯 直通式接线端子；UT 6-QUATTRO/2P | UT ¦ 0.2-10mm² ¦ 41A ¦ 直通型 ¦ 螺钉连接/插拔连接 ¦ - | 17.70
D-ST4 | 1666 | b-220 | 菲尼克斯 | 菲尼克斯 组合式端子附件，端板；D-ST4 | 订货号：3030420 | 1.90
UK2.5B BU | 1020 | b-220 | 菲尼克斯 | 菲尼克斯 直通式接线端子；UK2.5B BU | UK | 2.88
UT4 | 64008 | b-220 | 菲尼克斯 | 菲尼克斯 直通式接线端子；UT4 | UT ¦ 4mm² ¦ 41A ¦ - ¦ - ¦ - | 2.97
D-ST2.5-QUATTRO | 5266 | b-220 | 菲尼克斯 | 菲尼克斯 组合式端子附件，端板；D-ST2.5-QUATTRO | 订货号：3030514 | 2.49
ST4-TWIN | 257 | b-220 | 菲尼克斯 | 菲尼克斯 直通式接线端子；ST4-TWIN | ST ¦ 4mm² ¦ 40A ¦ - ¦ - ¦ - | 5.98
KLM | 12010 | b-220 | 菲尼克斯 | 菲尼克斯 端子板标记；KLM | KLM | 7.58
ZB 5,LGS:FORTL.ZAHLEH 21-30 | 4784 | b-220 | 菲尼克斯 | 菲尼克斯 用于端子的标记条；ZB 5,LGS:FORTL.ZAHLEH 21-30 | ZB 5 | 1.80
ZB 6,LGS:FORTL.ZAHLEH 21-30 | 1235 | b-220 | 菲尼克斯 | 菲尼克斯 用于端子的标记条；ZB 6,LGS:FORTL.ZAHLEH 21-30 | ZB 6 | 1.80
FBRI10-5N | 700 | b-220 | 菲尼克斯 | 菲尼克斯 组合端子附件，固定式桥接件；FBRI10-5N | 订货号：2770642 | 11.38
CLIPFIX 35-5 | 9641 | b-220 | 菲尼克斯 | 菲尼克斯 终端固定件；CLIPFIX 35-5 | 订货号：3022276 | 4.97
UK2.5 N | 1687 | b-220 | 菲尼克斯 | 菲尼克斯 直通式接线端子；UK2.5 N | UK ¦ 2.5mm² ¦ 24A ¦ - ¦ - ¦ - | 10.38
A 1,5 -10 | 87302 | b-220 | 菲尼克斯 | 菲尼克斯 冷压头；A 1,5 -10 | A ¦ 10mm | 0.22
KMK | 10925 | b-220 | 菲尼克斯 | 菲尼克斯 塑料电缆标识；KMK | 订货号：1005208 | 4.43
ZFKDS 1,5C-5,0 | 2671 | b-220 | 菲尼克斯 | 菲尼克斯 PCB连接器；ZFKDS 1,5C-5,0 | ZFKDS ¦ 1.5mm² ¦ 16A ¦ PCB ¦ 回拉式弹簧连接 ¦ 1 | 1.19
UK5-MTK-P/P | 26718 | b-220 | 菲尼克斯 | 菲尼克斯 刀闸分断端子；UK5-MTK-P/P | UK | 9.07
D-URTK | 2184 | b-220 | 菲尼克斯 | 菲尼克斯 组合式端子附件，端板；D-URTK | 订货号：0310020 | 2.29
D-ST2.5-TWIN | 2570 | b-220 | 菲尼克斯 | 菲尼克斯 组合式端子附件，端板；D-ST2.5-TWIN | 订货号：3030488 | 2.18
KLM 3 | 15153 | b-220 | 菲尼克斯 | 菲尼克斯 端子板标记托架；KLM 3 | KLM | 3.04
MSTBA2.5/2-G-5.08 | 400 | b-220 | 菲尼克斯 | 菲尼克斯 PCB连接器，插座；MSTBA2.5/2-G-5.08 | 订货号：1757242 | 1.23
MSTBVA2.5/3-G-5.08 | 121702 | b-220 | 菲尼克斯 | 菲尼克斯 PCB连接器，插座；MSTBVA2.5/3-G-5.08 | 订货号：1755749 | 1.84
UT6 | 1553 | b-220 | 菲尼克斯 | 菲尼克斯 直通式接线端子；UT6 | UT ¦ 6mm² ¦ 57A ¦ - ¦ - ¦ - | 5.02
D-UT2.5/10 | 1719 | b-220 | 菲尼克斯 | 菲尼克斯 组合式端子附件，端板；D-UT2.5/10 | 订货号：3047028 | 1.33
PATG 3/18 | 9800 | b-220 | 菲尼克斯 | 菲尼克斯 导线标记条支架；PATG 3/18 | 订货号：0820536 | 0.32
PATG 2/23 | 39200 | b-220 | 菲尼克斯 | 菲尼克斯 导线标记条支架；PATG 2/23 | 订货号：1013850 | 0.27
UT 4-QUATTRO | 9400 | b-220 | 菲尼克斯 | 菲尼克斯 直通式接线端子；UT 4-QUATTRO | UT ¦ 0.14-6mm² ¦ 32A ¦ 直通型 ¦ 螺钉连接 ¦ 1 | 8.94
MKDS 1.5/3-5.08 | 552 | b-220 | 菲尼克斯 | 菲尼克斯 固定式连接器；MKDS 1.5/3-5.08 | 订货号：1715734 | 2.87
MC 1.5/ 4-ST-3.81 | 77084 | b-220 | 菲尼克斯 | 菲尼克斯 印刷电路板连接器；MC 1.5/ 4-ST-3.81 | 订货号：1803594 | 7.31
FBS5-5 | 1104 | b-220 | 菲尼克斯 | 菲尼克斯 组合端子附件，插拔式桥接件；FBS5-5 | 订货号：3030190 | 7.28
AI 0,5 - 8 OG | 24288 | b-220 | 菲尼克斯 | 菲尼克斯 冷压头；AI 0,5 - 8 OG | AI | 0.22
TB6 I | 1576 | b-220 | 菲尼克斯 | 菲尼克斯 直通式接线端子；TB6 I | TB ¦ 6mm² ¦ 41A ¦ - ¦ - ¦ - | 4.14
MSTB2.5/4-ST-5.08 | 40692 | b-220 | 菲尼克斯 | 菲尼克斯 印刷电路板连接器；MSTB2.5/4-ST-5.08 | 订货号：1757035 | 6.60
TS-KK3 | 21437 | b-220 | 菲尼克斯 | 菲尼克斯 组合式端子附件，分组隔板；TS-KK3 | 订货号：2770215 | 0.95
ST6 | 270 | b-220 | 菲尼克斯 | 菲尼克斯 直通式接线端子；ST6 | ST ¦ 6mm² ¦ 52A ¦ - ¦ - ¦ - | 6.12
MUT 2,5 | 11966 | b-220 | 菲尼克斯 | 菲尼克斯 微型直通式接线端子；MUT 2,5 | MUT | 7.73
AI1-8RD-1000 | 42400 | b-220 | 菲尼克斯 | 菲尼克斯 连接器冷压头；AI1-8RD-1000 | AI ¦ 1mm² ¦ 18 ¦ 管形 ¦ 14mm ¦ 1.5mm ¦ - ¦ 管型预绝缘端头 ¦ 黑 | 0.21
AI 0,75-10 GY | 59473 | b-220 | 菲尼克斯 | 菲尼克斯 冷压头；AI 0,75-10 GY | AI ¦ 16mm | 0.53
AI 0,75- 6 WH | 19822 | b-220 | 菲尼克斯 | 菲尼克斯 冷压头；AI 0,75- 6 WH | AI | 0.45
AI 1,5-8 BK S1 | 52 | b-220 | 菲尼克斯 | 菲尼克斯 盘卷式包装的冷压头；AI 1,5-8 BK S1 | AI | 0.31
MC 1.5/ 4-G-3.5 | 34680 | b-220 | 菲尼克斯 | 菲尼克斯 PCB连接器，插座；MC 1.5/ 4-G-3.5 | 订货号：1844236 | 3.37
MC 1.5/ 3-ST-3.81 | 84126 | b-220 | 菲尼克斯 | 菲尼克斯 印刷电路板连接器；MC 1.5/ 3-ST-3.81 | 订货号：1803581 | 6.11
ST6 BU | 1591 | b-220 | 菲尼克斯 | 菲尼克斯 直通式接线端子；ST6 BU | ST ¦ 6mm² ¦ 52A ¦ - ¦ - ¦ - | 7.49
PT 2,5 BU | 637 | b-220 | 菲尼克斯 | 菲尼克斯 直通式接线端子；PT 2,5 BU | PT | 2.95
ZB 5,LGS:FORTL.ZAHLEH 31-40 | 4893 | b-220 | 菲尼克斯 | 菲尼克斯 用于端子的标记条；ZB 5,LGS:FORTL.ZAHLEH 31-40 | ZB 5 | 1.80
D-STTB 2.5 | 352 | b-220 | 菲尼克斯 | 菲尼克斯 组合式端子附件，端板；D-STTB 2.5 | 订货号：3030459 | 2.49
UT10 | 58513 | b-220 | 菲尼克斯 | 菲尼克斯 直通式接线端子；UT10 | UT ¦ 10mm² ¦ 76A ¦ - ¦ - ¦ - | 7.85
PT 10 | 369 | b-220 | 菲尼克斯 | 菲尼克斯 直通式接线端子；PT 10 | PT ¦ 0.5-16mm² ¦ 57A ¦ 直通型 ¦ 直插式连接 ¦ - | 12.35
PT 4-PE | 3275 | b-220 | 菲尼克斯 | 菲尼克斯 接地端子；PT 4-PE | PT ¦ 0.2-6mm² ¦ 38A ¦ 直通型 ¦ 直插式连接 ¦ - | 12.72
ST4-QUATTRO | 9656 | b-220 | 菲尼克斯 | 菲尼克斯 直通式接线端子；ST4-QUATTRO | ST | 7.60
MSTBV 2.5/ 2-GF-5.08 | 8701 | b-220 | 菲尼克斯 | 菲尼克斯 PCB连接器，插座；MSTBV 2.5/ 2-GF-5.08 | 订货号：1777073 | 5.37
D-ST4-TWIN | 6100 | b-220 | 菲尼克斯 | 菲尼克斯 组合式端子附件，端板；D-ST4-TWIN | 订货号：3030491 | 2.28
UK 5-HESILED 24 N | 12346 | b-220 | 菲尼克斯 | 菲尼克斯 保险丝端子,保险丝类型:玻璃/陶瓷；UK 5-HESILED 24 N | UK ¦ 0.2-6mm² ¦ 6.3A ¦ 熔断器型 ¦ 螺钉连接 ¦ 1 | 18.86
ZB 5,QR:FORTL.ZAHLEN 1-10 | 1787 | b-220 | 菲尼克斯 | 菲尼克斯 快速标记条；ZB 5,QR:FORTL.ZAHLEN 1-10 | ZB | 1.80
TS-K | 2238 | b-220 | 菲尼克斯 | 菲尼克斯 组合式端子附件，分组隔板；TS-K | 订货号：1302215 | 0.44
KLM-A | 48884 | b-220 | 菲尼克斯 | 菲尼克斯 标识夹；KLM-A | 订货号：1004348 | 9.51
ST1.5-TWIN | 9411 | b-220 | 菲尼克斯 | 菲尼克斯 直通式接线端子；ST1.5-TWIN | ST ¦ 1.5mm² ¦ 17.5A ¦ - ¦ - ¦ - | 3.89
AK 4 | 5294 | b-220 | 菲尼克斯 | 菲尼克斯 接线端子；AK 4 | AK | 2.85
MSTBA2.5/16-G-5.08 | 3572 | b-220 | 菲尼克斯 | 菲尼克斯 PCB连接器，插座；MSTBA2.5/16-G-5.08 | 订货号：1757381 | 10.07
ATP-UK | 1004 | b-220 | 菲尼克斯 | 菲尼克斯 组合式端子附件，隔板；ATP-UK | 订货号：3003224 | 1.37
UBE/D+ES/KMK3 | 12073 | b-220 | 菲尼克斯 | 菲尼克斯 标识夹；UBE/D+ES/KMK3 | 订货号：1004076 | 3.10
UDK 4 | 300 | b-220 | 菲尼克斯 | 菲尼克斯 直通式接线端子；UDK 4 | UDK | 6.57
FB10-RTK/S | 900 | b-220 | 菲尼克斯 | 菲尼克斯 组合端子附件，插拔式桥接件；FB10-RTK/S | 订货号：0311171 | 13.22
UBE/D N+C | 6267 | b-220 | 菲尼克斯 | 菲尼克斯 端子板标记托架；UBE/D N+C | UBE | 3.10
STTB 2,5-L/N | 26548 | b-220 | 菲尼克斯 | 菲尼克斯 双层弹簧端子；STTB 2,5-L/N | STTB ¦ 0.08-4mm² ¦ 32A ¦ 双层型 ¦ 弹簧连接 ¦ - | 13.21
MSTBVA2.5/4-G-5.08 | 100491 | b-220 | 菲尼克斯 | 菲尼克斯 PCB连接器，插座；MSTBVA2.5/4-G-5.08 | 订货号：1755752 | 2.44
MCV 1.5/9-G-3.81 | 8048 | b-220 | 菲尼克斯 | 菲尼克斯 PCB连接器，插座；MCV 1.5/9-G-3.81 | 订货号：1803497 | 7.32
MCV 1,5/ 4-G-3,5 | 22696 | b-220 | 菲尼克斯 | 菲尼克斯 单层插座,适用波峰焊；MCV 1,5/ 4-G-3,5 | 订货号：1843622 | 4.07
FK-MCP 1,5/3-ST-3,81 | 6843 | b-220 | 菲尼克斯 | 菲尼克斯 印刷电路板连接器；FK-MCP 1,5/3-ST-3,81 | 订货号：1851054 | 9.62
MSTBV 2,5/ 3-G-5,08 | 13929 | b-220 | 菲尼克斯 | 菲尼克斯 基座；MSTBV 2,5/ 3-G-5,08 | 订货号：1758021 | 2.46
D-UK16 | 3730 | b-220 | 菲尼克斯 | 菲尼克斯 组合式端子附件，端板；D-UK16 | 订货号：3006027 | 2.14
PT 1,5/S-QUATTRO | 1636 | b-220 | 菲尼克斯 | 菲尼克斯 直通式接线端子；PT 1,5/S-QUATTRO | PT ¦ 0.14-1.5mm² ¦ 17.5A ¦ 直通型 ¦ 直插式连接 ¦ 1 | 7.70
UK 5-HESI N | 11624 | b-220 | 菲尼克斯 | 菲尼克斯 保险丝端子,保险丝类型:玻璃/陶瓷；UK 5-HESI N | UK ¦ 0.2-6mm² ¦ 6.3A ¦ 熔断器型 ¦ 螺钉连接 ¦ 1 | 8.66
ZB 5,QR:FORTL.ZAHLEN 11-20 | 337 | b-220 | 菲尼克斯 | 菲尼克斯 快速标记条；ZB 5,QR:FORTL.ZAHLEN 11-20 | ZB | 1.80
ZB 5,LGS:FORTL.ZAHLEH 41-50 | 2950 | b-220 | 菲尼克斯 | 菲尼克斯 用于端子的标记条；ZB 5,LGS:FORTL.ZAHLEH 41-50 | ZB 5 | 1.80
UK 35N | 13767 | b-220 | 菲尼克斯 | 菲尼克斯 直通式接线端子；UK 35N | UK | 24.50
UT 2，5-TWIN | 14016 | b-220 | 菲尼克斯 | 菲尼克斯 直通式接线端子；UT 2，5-TWIN | UT | 6.54
ZB 4 :UNBEDRUCKT | 435 | b-220 | 菲尼克斯 | 菲尼克斯 快速标记条；ZB 4 :UNBEDRUCKT | 订货号：0805001 | 1.32
D-PT 1,5/S-QUATTRO | 7337 | b-220 | 菲尼克斯 | 菲尼克斯 接线端子附件,端板；D-PT 1,5/S-QUATTRO | D-PT | 3.32
PTS 2,5-TWIN | 312 | b-220 | 菲尼克斯 | 菲尼克斯 直通式接线端子；PTS 2,5-TWIN | PTS | 8.24
USLKG6N | 802 | b-220 | 菲尼克斯 | 菲尼克斯 接地端子；USLKG6N | USLKG | 14.60
D-PT 6 | 4081 | b-220 | 菲尼克斯 | 菲尼克斯 接线端子附件,端板；D-PT 6 | D-PT | 3.49
AI1-10RD | 103189 | b-220 | 菲尼克斯 | 菲尼克斯 连接器冷压头；AI1-10RD | AI ¦ 1mm² ¦ 18 ¦ 管形 ¦ 16mm ¦ 1.5mm ¦ - ¦ 管型预绝缘端头 ¦ 红 | 0.53
PT 4-TWIN-PE | 442 | b-220 | 菲尼克斯 | 菲尼克斯 接地端子；PT 4-TWIN-PE | PT | 15.45
G 5/3 | 2488 | b-220 | 菲尼克斯 | 菲尼克斯 设备端子,用于直接安装,3位；G 5/3 | G ¦ 4mm² ¦ 32A ¦ 直通型 ¦ 螺钉连接 ¦ 3 | 24.05
PATG 4/23 | 19040 | b-220 | 菲尼克斯 | 菲尼克斯 导线标记条支架；PATG 4/23 | 订货号：0808011 | 0.44
SCBI 10-6 W | 12884 | b-220 | 菲尼克斯 | 菲尼克斯 固定式桥接件；SCBI 10-6 W | 订货号：3000834 | 8.26
FBS2-6 | 472 | b-220 | 菲尼克斯 | 菲尼克斯 组合端子附件，插拔式桥接件；FBS2-6 | 订货号：3030336 | 1.99
AI 0,25- 6 BU | 70928 | b-220 | 菲尼克斯 | 菲尼克斯 冷压头；AI 0,25- 6 BU | AI ¦ 10.5mm | 0.42
UM122-SEFE/L | 254 | b-220 | 菲尼克斯 | 菲尼克斯 左侧板；UM122-SEFE/L | 订货号：2908773 | 11.41
UM122-SEFE/R | 85 | b-220 | 菲尼克斯 | 菲尼克斯 右侧板；UM122-SEFE/R | 订货号：2908786 | 11.41
USLKG3N | 864 | b-220 | 菲尼克斯 | 菲尼克斯 接地端子；USLKG3N | USLKG | 12.34
CR-MSTB | 54260 | b-220 | 菲尼克斯 | 菲尼克斯 星型编码器；CR-MSTB | - | 0.29
ST4-TWINBU | 308 | b-220 | 菲尼克斯 | 菲尼克斯 直通式接线端子；ST4-TWINBU | ST ¦ 4mm² ¦ 40A ¦ - ¦ - ¦ - | 7.06
D-UK 5-HESI N | 2541 | b-220 | 菲尼克斯 | 菲尼克斯 端板；D-UK 5-HESI N | D-UK | 1.42
MSB 2,5-NS 35 | 241 | b-220 | 菲尼克斯 | 菲尼克斯 微型直通式接线端子；MSB 2,5-NS 35 | MSB | 2.53
ZB 6,QR:FORTL.ZAHLEN 1-10 | 8712 | b-220 | 菲尼克斯 | 菲尼克斯 快速标记条；ZB 6,QR:FORTL.ZAHLEN 1-10 | ZB | 1.80
C-FCI1.5/M3 | 10615 | b-220 | 菲尼克斯 | 菲尼克斯 连接器附件，叉形电缆端头；C-FCI1.5/M3 | 订货号：3240032 | 1.00
AI0.5-8WH-1000 | 193600 | b-220 | 菲尼克斯 | 菲尼克斯 连接器冷压头；AI0.5-8WH-1000 | AI ¦ 0.5mm² ¦ 20 ¦ 管形 ¦ 14mm ¦ 1.1mm ¦ - ¦ 管型预绝缘端头 ¦ 红 | 0.22
AI10-12RD | 19908 | b-220 | 菲尼克斯 | 菲尼克斯 连接器冷压头；AI10-12RD | AI ¦ 10mm² ¦ 8 ¦ 管形 ¦ 22mm ¦ 4.6mm ¦ - ¦ 管型预绝缘端头 ¦ 红 | 1.08
AI-TWIN 2X 1,5 -12 BK | 914 | b-220 | 菲尼克斯 | 菲尼克斯 冷压头；AI-TWIN 2X 1,5 -12 BK | AI ¦ 20mm | 0.71
AI 1,5 -12 BK | 49764 | b-220 | 菲尼克斯 | 菲尼克斯 冷压头；AI 1,5 -12 BK | AI ¦ 18mm | 0.56
A 1,5 - 7 | 11784 | b-220 | 菲尼克斯 | 菲尼克斯 冷压头；A 1,5 - 7 | A | 0.16
C-FCI 2,5/M4 | 8711 | b-220 | 菲尼克斯 | 菲尼克斯 叉形电缆插针,蓝色,1.5-2.5mm²,M4；C-FCI 2,5/M4 | C-FCI | 0.96
PATG 2/15 | 178400 | b-220 | 菲尼克斯 | 菲尼克斯 导线标记条支架；PATG 2/15 | 订货号：1013038 | 0.22
MC 1.5/ 2-ST-3.81 | 43220 | b-220 | 菲尼克斯 | 菲尼克斯 印刷电路板连接器；MC 1.5/ 2-ST-3.81 | 订货号：1803578 | 3.85
MSTBV 2,5/ 4-G-5,08 | 6848 | b-220 | 菲尼克斯 | 菲尼克斯 基座；MSTBV 2,5/ 4-G-5,08 | 订货号：1758034 | 3.27
MKDS 1.5/ 2-5.08 | 128930 | b-220 | 菲尼克斯 | 菲尼克斯 固定式连接器；MKDS 1.5/ 2-5.08 | 订货号：1715721 | 1.89
AI2.5-12GY | 32 | b-220 | 菲尼克斯 | 菲尼克斯 连接器冷压头；AI2.5-12GY | AI ¦ 2.5mm² ¦ 14 ¦ 管形 ¦ 18mm ¦ 2.3mm ¦ - ¦ 管型预绝缘端头 ¦ 灰 | 0.55
UK6N BU | 1172 | b-220 | 菲尼克斯 | 菲尼克斯 直通式接线端子；UK6N BU | UK ¦ 2.5mm² ¦ 16A ¦ - ¦ - ¦ - | 5.27
UK5-TWIN | 14949 | b-220 | 菲尼克斯 | 菲尼克斯 直通式接线端子；UK5-TWIN | UK ¦ 4mm² ¦ 32A ¦ - ¦ - ¦ - | 5.28
UT4-MTP/P | 6799 | b-220 | 菲尼克斯 | 菲尼克斯 刀闸分断端子；UT4-MTP/P | UT | 14.83
MBK5/E-Z | 2520 | b-220 | 菲尼克斯 | 菲尼克斯 微型直通式接线端子；MBK5/E-Z | MBK5 | 5.91
FBS3-5 | 5643 | b-220 | 菲尼克斯 | 菲尼克斯 组合端子附件，插拔式桥接件；FBS3-5 | 订货号：3030174 | 3.39
FBS3-5 | 5643 | b-220 | 菲尼克斯 | 菲尼克斯 组合端子附件，插拔式桥接件；FBS3-5 | 订货号：3030174 | 3.39
PR/2 | 14189 | b-220 | 菲尼克斯 | 菲尼克斯 锁扣；PR/2 | PR ¦ 2 | 2.77
TB4-HESI(5X20) I | 300 | b-220 | 菲尼克斯 | 菲尼克斯 保险丝端子；TB4-HESI(5X20) I | TB | 7.53
MCV 1.5/6-GF-3.5 | 502 | b-220 | 菲尼克斯 | 菲尼克斯 PCB连接器，插座；MCV 1.5/6-GF-3.5 | 订货号：1843266 | 12.14
MC 1,5/ 2-G-3,5 BK | 7319 | b-220 | 菲尼克斯 | 菲尼克斯 基座；MC 1,5/ 2-G-3,5 BK | 订货号：1920943 | 2.41
AK 35 | 2367 | b-220 | 菲尼克斯 | 菲尼克斯 接地端子；AK 35 | AK ¦ 16mm² ¦ 125A ¦ 汇流条端子 ¦ 螺钉连接 ¦ - | 9.46
FBS10-6 | 532 | b-220 | 菲尼克斯 | 菲尼克斯 组合端子附件，插拔式桥接件；FBS10-6 | 订货号：3030271 | 18.28
ZB 6,QR:FORTL.ZAHLEN 11-20 | 2853 | b-220 | 菲尼克斯 | 菲尼克斯 快速标记条；ZB 6,QR:FORTL.ZAHLEN 11-20 | ZB | 1.80
D-UT 2,5/1P | 981 | b-220 | 菲尼克斯 | 菲尼克斯 接线端子附件,端板；D-UT 2,5/1P | D-UT | 3.27
TB2.5B I | 48492 | b-220 | 菲尼克斯 | 菲尼克斯 直通式接线端子；TB2.5B I | TB ¦ 2.5mm² ¦ 24A ¦ - ¦ - ¦ - | 2.10
MSTB2.5/2-ST-5.08 | 860 | b-220 | 菲尼克斯 | 菲尼克斯 印刷电路板连接器；MSTB2.5/2-ST-5.08 | 订货号：1757019 | 3.31
MSTBVA2.5/10-G-5.08 | 1344 | b-220 | 菲尼克斯 | 菲尼克斯 PCB连接器，插座；MSTBVA2.5/10-G-5.08 | 订货号：1755817 | 6.28
FBS 10-5 BU | 242 | b-220 | 菲尼克斯 | 菲尼克斯 插拔式桥接件；FBS 10-5 BU | FBS ¦ 10 | 18.28
D-ZPV 1,5/2,5 (8/1) | 1104 | b-220 | 菲尼克斯 | 菲尼克斯 接线端子附件,端板；D-ZPV 1,5/2,5 (8/1) | D-ZPV | 2.79
PT 4-TWIN | 182 | b-220 | 菲尼克斯 | 菲尼克斯 直通式接线端子；PT 4-TWIN | PT | 5.88
MSTBV 2.5/4-GF-5.08 | 85170 | b-220 | 菲尼克斯 | 菲尼克斯 PCB连接器，插座；MSTBV 2.5/4-GF-5.08 | 订货号：1777099 | 7.09
ZB 6,QR:FORTL.ZAHLEN 31-40 | 1293 | b-220 | 菲尼克斯 | 菲尼克斯 快速标记条；ZB 6,QR:FORTL.ZAHLEN 31-40 | ZB | 1.80
ZB 6,QR:FORTL.ZAHLEN 21-30 | 2480 | b-220 | 菲尼克斯 | 菲尼克斯 快速标记条；ZB 6,QR:FORTL.ZAHLEN 21-30 | ZB | 1.80
AI0.34-6TQ | 572 | b-220 | 菲尼克斯 | 菲尼克斯 连接器冷压头；AI0.34-6TQ | AI ¦ 0.34mm² ¦ 22 ¦ 管形 ¦ 10.5mm ¦ 0.8mm ¦ - ¦ 管型预绝缘端头 ¦ 绿 | 0.40
C-RCI 6/M6 | 2745 | b-220 | 菲尼克斯 | 菲尼克斯 环形电缆插针,黄色,4-6mm²,M6；C-RCI 6/M6 | C-RCI ¦ 4-6mm² ¦ 12-10 ¦ 圆形 ¦ 32.7mm ¦ 6.5mm ¦ - ¦ 圆形预绝缘端头 ¦ 黄 | 1.51
SC-E4M-C | 0 | b-234 | 富士电机 | 富士电机 交流控制交流接触器；SC-E4M-C | SC ¦ 80A ¦ 3极 ¦ - ¦ AC200-220/220-240V ¦ 50/60Hz | --
AR22F5L-10E3G | 0 | b-234 | 富士电机 | 富士电机 φ22圆形凸头带灯按钮开关 绿色；AR22F0L-11E3Y | AR ¦ 绿色 ¦ 圆形 ¦ 凸头按钮 ¦ 复位 ¦ 1NO ¦ AC/DC24V ¦ φ22mm | --
BV-DN 1P 16A 30MA N (HIGH) | 2 | b-98 | 三菱电机 | 三菱电机 漏电微型断路器 16A 1P+N C 4.5kA 30mA；BV-DN 1P 16A 30MA N (HIGH) | BV-DN ¦ 16A ¦ 1P+N ¦ C ¦ 4.5kA ¦ 30mA | 188.16
BH-D10 1P 10A TYPE C DC N (CH) | 18 | b-98 | 三菱电机 | 三菱电机 微型断路器 10A 1P C 10kA；BH-D10 1P 10A TYPE C DC N (CH) | 1P ¦ 10A ¦ C ¦ 10kA ¦ BH-D10 | 43.68
NF160-SXV 4P 125A | 9 | b-98 | 三菱电机 | 三菱电机 塑壳断路器 壳架电流160A 极数4P 额定电流125A 分断能力36kA；NF160-SXV 4P 125A | 板前接线 ¦ 4P ¦ 125A ¦ 160A ¦ 固定式 ¦ NF-S ¦ - ¦ 热磁式 ¦ 本体操作 ¦ 36kA | 1705.76
NF63-SV 2P 50A | 2 | b-98 | 三菱电机 | 三菱电机 塑壳断路器 壳架电流63A 极数2P 额定电流50A ；NF63-SV 2P 50A | 板前接线 ¦ 2P ¦ 50A ¦ 63A ¦ 固定式 ¦ NF-S ¦ - ¦ - ¦ 本体操作 ¦ - | 379.68
FX3U-32MR/DS | 1 | b-98 | 三菱电机 | 三菱电机 FX3U系列基本单元,内置16入/16出（继电器）,DC电源；FX3U-32MR/DS | FX3U ¦ DC24V ¦ 32 ¦ 16 ¦ 16 ¦ - ¦ - ¦ DC24V ¦ 继电器 ¦ - ¦ - ¦ RS422 | 5180.00
FR-F840-00038-2-60 | 1 | b-98 | 三菱电机 | 三菱电机 通用变频器 1.5kW 三相 AC380-500V；FR-F840-00038-2-60 | FR-F800 ¦ 1.5kW ¦ 三相 ¦ AC380-500V ¦ 标准型 | 3313.80
M22-PVT | 0 | b-210 | 伊顿 | 伊顿穆勒 按钮和指示灯附件，旋转复位急停按钮头；M22-PVT | 订货号：263467 | --
PL9-C10/3 | 0 | b-210 | 伊顿 | 伊顿穆勒 小型断路器；PL9-C10/3 | 3P ¦ 10A ¦ C ¦ 6kA ¦ PL9 | --
FAZ-C4/3 | 0 | b-210 | 伊顿 | 伊顿穆勒 小型断路器；FAZ-C4/3 | 3P ¦ 4A ¦ C ¦ 15kA ¦ FAZ | --
A22-RLTH-GE | 0 | b-210 | 伊顿 | 伊顿穆勒 平齐自锁定带灯按钮头,黄色；A22-RLTH-GE | A22 ¦ 自锁 ¦ 平头按钮头 ¦ 圆形 ¦ φ22mm ¦ - ¦ 黄 ¦ - | --
A22-RLTH-GN | 0 | b-210 | 伊顿 | 伊顿穆勒 平齐自锁定带灯按钮头,绿色；A22-RLTH-GN | A22 ¦ 自锁 ¦ 平头按钮头 ¦ 圆形 ¦ φ22mm ¦ - ¦ 绿 ¦ - | --
A22-RLTH-RT | 0 | b-210 | 伊顿 | 伊顿穆勒 平齐自锁定带灯按钮头,红色；A22-RLTH-RT | A22 ¦ 自锁 ¦ 平头按钮头 ¦ 圆形 ¦ φ22mm ¦ - ¦ 红 ¦ - | --
DILEM-10(110V50/60HZ) | 0 | b-210 | 伊顿 | 伊顿穆勒 小型接触器式继电器；DILEM-10(110V50/60HZ) | DILEM ¦ AC110V ¦ 1NO ¦ 50/60Hz | --
M22-LED-R | 8 | b-210 | 伊顿 | 伊顿穆勒 按钮和指示灯附件，前部安装带灯基座，红，24DC/AC；M22-LED-R | 订货号：216558 | 47.76
M22-WRK4 | 2 | b-210 | 伊顿 | 伊顿穆勒 按钮和指示灯附件，四位选择开关头；M22-WRK4 | 订货号：279431 | 148.67
M22-I6 | 10 | b-210 | 伊顿 | 伊顿穆勒 按钮和指示灯附件，6孔外壳，IP66，灰；M22-I6 | 订货号：216540 | 186.13
A22-LCLED220-W | 3 | b-210 | 伊顿 | 伊顿穆勒 一体化指示灯，220V，白；A22-LCLED220-W | A22 ¦ 圆形 ¦ φ22mm ¦ 白 ¦ 指示灯 ¦ AC/DC220V ¦ LED | 22.00
CX-442 | 120 | b-58 | 松下 | 松下(Panasonic) 小型光电传感器；CX-442 | CX-400 ¦ 反射型 ¦ 20-300mm ¦ DC12-24V ¦ NPN ¦ 电缆2m ¦ 方型 ¦ 入光时ON/遮光时ON | 520.00
CX-441 | 112 | b-58 | 松下 | 松下(Panasonic) 小型光电传感器；CX-441 | CX-400 ¦ 反射型 ¦ 2-50mm ¦ DC12-24V ¦ NPN ¦ 电缆2m ¦ 方型 ¦ 入光时ON/遮光时ON | 520.00
PM-L25 | 27 | b-58 | 松下 | 松下(Panasonic) U型微型光电传感器,放大器内置；PM-L25 | PM-25 ¦ 槽型对射 ¦ 6mm ¦ DC5-24V ¦ NPN ¦ 电缆1m ¦ L型 ¦ 入光时ON/遮光时ON | 96.00
PM-T45 | 15 | b-58 | 松下 | 松下(Panasonic) 微型光电传感器；PM-T45 | PM-45 ¦ 槽型对射 ¦ 6mm ¦ DC5-24V ¦ NPN ¦ 电缆1m ¦ T型 ¦ 入光时ON/遮光时ON | 48.00
CX-422 | 2 | b-58 | 松下 | 松下(Panasonic) 小型光电传感器；CX-422 | CX-400 ¦ 反射型 ¦ 800mm ¦ DC12-24V ¦ NPN ¦ 电缆2m ¦ 方型 ¦ 入光时ON/遮光时ON | 332.00
CX-421 | 10 | b-58 | 松下 | 松下(Panasonic) 小型光电传感器；CX-421 | CX-400 ¦ 反射型 ¦ 300mm ¦ DC12-24V ¦ NPN ¦ 电缆2m ¦ 方型 ¦ 入光时ON/遮光时ON | 332.00
PM-L45 | 11 | b-58 | 松下 | 松下(Panasonic) 放大器内置・U型微型光电传感器；PM-L45 | PM-45 ¦ 槽型对射 ¦ 6mm ¦ DC5-24V ¦ NPN ¦ 电缆1m ¦ L型 ¦ 入光时ON/遮光时ON | 96.00
FX-101-CC2 | 5 | b-58 | 松下 | 松下(Panasonic) 数字光纤传感器,放大器单元；FX-101-CC2 | FX ¦ 放大器单元 ¦ - ¦ - ¦ DC12-24V ¦ NPN ¦ 电缆2m ¦ - ¦ - | 714.00
FX-501-C2 | 5 | b-58 | 松下 | 松下(Panasonic) 数字光纤传感器,放大器单元；FX-501-C2 | FX ¦ 放大器单元 ¦ - ¦ - ¦ DC12-24V ¦ NPN ¦ 电缆2m ¦ - ¦ 1路 | 1037.00
FX-551-C2 | 58 | b-58 | 松下 | 松下(Panasonic) 数字光纤传感器,放大器单元；FX-551-C2 | FX ¦ 放大器单元 ¦ - ¦ - ¦ DC12-24V ¦ NPN ¦ 电缆2m ¦ - ¦ - | 722.00
EX-14A | 2 | b-58 | 松下 | 松下(Panasonic) 超薄型光电传感器；EX-14A | EX-10 ¦ 反射型 ¦ 2-25mm ¦ DC12-24V ¦ NPN ¦ 电缆2m ¦ 方型 ¦ 入光时ON | 384.00
EX-19B | 1 | b-58 | 松下 | 松下(Panasonic) 超薄型光电传感器；EX-19B | EX-10 ¦ 对射型 ¦ 1m ¦ DC12-24V ¦ NPN ¦ 电缆2m ¦ 方型 ¦ 遮光时ON | 625.00
BES M18MI-PSC12B-S04G | 1 | b-1190 | 巴鲁夫 | 巴鲁夫(BALLUFF) 电感式标准传感器,带优选型号；BES M18MI-PSC12B-S04G | BES ¦ 电感式 ¦ - ¦ M12连接器 ¦ 12mm ¦ PNP ¦ DC10-30V ¦ 圆柱螺纹型 ¦ NO | 653.95
BTL6-A-3800-2 | 1 | b-1190 | 巴鲁夫 | 巴鲁夫(BALLUFF) 微脉冲位移传感器附件；BTL6-A-3800-2 | 订货号：BAM014W | 195.55
AD16-22SM/r23 | 0 | b-205 | APT | APT 闪光蜂鸣器；AD16-22SM/r23 | AD16 ¦ 红 ¦ 圆形 ¦ 间断 ¦ AC/DC24V ¦ 闪光蜂鸣器 ¦ φ22mm | --
AD16-22D/g31 | 0 | b-205 | APT | APT 指示灯；AD16-22D/g31 AC220V | AD16 ¦ 圆形 ¦ φ22mm ¦ 绿 ¦ 指示灯 ¦ AC220V ¦ LED | --
AD16-22D/g31S | 0 | b-205 | APT | APT 超短型 指示灯；AD16-22D/g31S | AD16 ¦ 圆形 ¦ φ22mm ¦ 绿 ¦ 指示灯 ¦ AC220V ¦ LED | --
LA39-B2-20XS/k | 0 | b-205 | APT | APT 三位置旋钮,黑色；LA39-B2-20XS/k | LA39 ¦ 自锁 ¦ 三位置旋钮 ¦ 圆形 ¦ φ22mm ¦ 2NO ¦ 黑 | --
AD16-22D/r31 | 0 | b-205 | APT | APT 指示灯；AD16-22D/r31 | AD16 ¦ 圆形 ¦ φ22mm ¦ 红 ¦ 指示灯 ¦ AC220V ¦ LED | --
AD16-22D/r31S | 0 | b-205 | APT | APT 超短型 指示灯；AD16-22D/r31S | AD16 ¦ 红 ¦ 圆形 ¦ LED ¦ AC220V ¦ 指示灯 ¦ φ22mm | --
LA39-B2-11/g | 0 | b-205 | APT | APT 一般按钮,绿色,10个/盒；LA39-B2-11/g | LA39 ¦ 复位 ¦ 平头按钮 ¦ 圆形 ¦ φ22mm ¦ 1NO+1NC ¦ 绿 | --
LA39-B2-11/r | 0 | b-205 | APT | APT 一般按钮,红色；LA39-B2-11/r | LA39 ¦ 复位 ¦ 平头按钮 ¦ 圆形 ¦ φ22mm ¦ 1NO+1NC ¦ 红 | --
AD16-22D/g28 | 0 | b-205 | APT | APT 指示灯；AD16-22D/g28 | AD16 ¦ 绿 ¦ 圆形 ¦ LED ¦ AC/DC220V ¦ 指示灯 ¦ φ22mm | --
AD16-22D/r23S | 0 | b-205 | APT | APT 超短型 指示灯；AD16-22D/r23S | AD16 ¦ 圆形 ¦ φ22mm ¦ 红 ¦ 指示灯 ¦ AC/DC24V ¦ LED | --
AD16-22SM/r31 | 0 | b-205 | APT | APT 闪光蜂鸣器；AD16-22SM/r31 | AD16 ¦ 红 ¦ 圆形 ¦ 间断 ¦ AC220V ¦ 闪光蜂鸣器 ¦ φ22mm | --
LA39-B2-11X/k | 0 | b-205 | APT | APT 二位置旋钮,黑色；LA39-B2-11X/k | LA39 ¦ 自锁 ¦ 二位置旋钮 ¦ 圆形 ¦ φ22mm ¦ 1NO+1NC ¦ 黑 | --
LA39-B2-11Z/r | 0 | b-205 | APT | APT 急停按钮,红色；LA39-B2-11Z/r | LA39 ¦ 旋转复位 ¦ 急停按钮 ¦ 圆形 ¦ φ22mm ¦ 1NO+1NC ¦ 红 | --
LA39-B2-01Z/r | 0 | b-205 | APT | APT 急停按钮,红色；LA39-B2-01Z/r | LA39 ¦ 旋转复位 ¦ 急停按钮 ¦ 圆形 ¦ φ22mm ¦ 1NC ¦ 红 | --
LA39-A1-11/r | 0 | b-205 | APT | APT 一般按钮,红色；LA39-A1-11/r | LA39 ¦ 复位 ¦ 平头按钮 ¦ 圆形 ¦ φ22mm ¦ 1NO+1NC ¦ 红 | --
LA39_F13-60黄色警告圈 | 25 | b-205 | APT | APT 按钮附件，警告圈 AD_F13-60；LA39_F13-60 | 订货号：100811491 | 2.26
LA39-A1-11/g | 591 | b-205 | APT | APT 一般按钮,绿色,10个/盒；LA39-A1-11/g | LA39 ¦ 复位 ¦ 平头按钮 ¦ 圆形 ¦ φ22mm ¦ 1NO+1NC ¦ 绿 | 23.17
AD16-22SM/y23 | 74 | b-205 | APT | APT 闪光蜂鸣器；AD16-22SM/y23 | AD16 ¦ 黄 ¦ 圆形 ¦ 间断 ¦ AC/DC24V ¦ 闪光蜂鸣器 ¦ φ22mm | 27.91
AD16-22D/g23S | 243 | b-205 | APT | APT 超短型 指示灯；AD16-22D/g23S | AD16 ¦ 圆形 ¦ φ22mm ¦ 绿 ¦ 指示灯 ¦ AC/DC24V ¦ LED | 12.88
XK-A1/-Y | 292 | b-205 | APT | APT 控制箱,可用于安装按钮；XK-A1/-Y | XKA ¦ 1 ¦ 72.5mm ¦ 72.5mm ¦ 58.5mm ¦ IP65 | 17.63
AD16-22D/r28 | 342 | b-205 | APT | APT 指示灯；AD16-22D/r28 | AD16 ¦ 红 ¦ 圆形 ¦ LED ¦ AC/DC220V ¦ 指示灯 ¦ φ22mm | 12.88
AD16-22D/y31 | 382 | b-205 | APT | APT 指示灯；AD16-22D/y31 | AD16 ¦ 圆形 ¦ φ22mm ¦ 黄 ¦ 指示灯 ¦ AC220V ¦ LED | 12.88
AD_F19灰色面板塞 | 4 | b-205 | APT | APT 指示灯按钮附件，面板塞；AD_F19_AD F19面板塞 | 订货号：100811499 | 2.83
SR2HL-D24 | 225 | b-205 | APT | APT 小型通用继电器；SR2HL-D24 | SR ¦ DC24V ¦ 2C/O ¦ 带 | 22.60
PB1-F-C01 | 465 | b-205 | APT | APT 按钮附件；PB1-F-C01 | 订货号：100975155 | 8.36
TL-SZ-1 | 16 | b-205 | APT | APT 警示灯附件；TL-SZ-1 | 订货号：100808012 | 15.82
AD16-22D/r23 | 109 | b-205 | APT | APT 指示灯；AD16-22D/r23 | AD16 ¦ 圆形 ¦ φ22mm ¦ 红 ¦ 指示灯 ¦ AC/DC24V ¦ LED | 12.88
LA39-A1-11X/k | 551 | b-205 | APT | APT 二位置旋钮,黑色；LA39-A1-11X/k | LA39 ¦ 自锁 ¦ 二位置旋钮 ¦ 圆形 ¦ φ22mm ¦ 1NO+1NC ¦ 黑 | 32.21
LA39-B2-11D/g23 | 178 | b-205 | APT | APT 带灯一般按钮,绿色；LA39-B2-11D/g23 | LA39 ¦ 复位 ¦ 平头按钮 ¦ 圆形 ¦ φ22mm ¦ 1NO+1NC ¦ 绿 ¦ AC/DC24V | 31.53
AD16-22D/g23 | 41 | b-205 | APT | APT 指示灯；AD16-22D/g23 | AD16 ¦ 圆形 ¦ φ22mm ¦ 绿 ¦ 指示灯 ¦ AC/DC24V ¦ LED | 12.88
LA39-B2-11D/r31 | 107 | b-205 | APT | APT 带灯一般按钮,红色；LA39-B2-11D/r31 | LA39 ¦ 复位 ¦ 平头按钮 ¦ 圆形 ¦ φ22mm ¦ 1NO+1NC ¦ 红 ¦ AC220V | 31.53
LA39_F14b-60黄色保护圈 | 12 | b-205 | APT | APT 蘑菇钮附件，黄色保护圈；LA39_F14b-60黄色保护圈 | 订货号：100811496 | 11.41
XK-B2/-Y | 176 | b-205 | APT | APT 控制箱,可用于安装按钮；XK-B2/-Y | XKB ¦ 2 ¦ 120mm ¦ 80mm ¦ 85mm ¦ IP65 | 31.41
LA39-B2-11D/g31 | 140 | b-205 | APT | APT 带灯一般按钮,绿色；LA39-B2-11D/g31 | LA39 ¦ 复位 ¦ 平头按钮 ¦ 圆形 ¦ φ22mm ¦ 1NO+1NC ¦ 绿 ¦ AC220V | 31.53
PB1-F-C10 | 396 | b-205 | APT | APT 按钮附件；PB1-F-C10 | 订货号：100975154 | 8.36
AD16-22B/g31 | 28 | b-205 | APT | APT 指示灯；AD16-22B/g31 | AD16 ¦ 圆形 ¦ φ22mm ¦ 绿 ¦ 指示灯 ¦ AC220V ¦ LED | 12.88
LA39-B2-20X/k | 283 | b-205 | APT | APT 二位置旋钮,黑色；LA39-B2-20X/k | LA39 ¦ 自锁 ¦ 二位置旋钮 ¦ 圆形 ¦ φ22mm ¦ 2NO ¦ 黑 | 27.69
AD16-22D/y23 | 65 | b-205 | APT | APT 指示灯；AD16-22D/y23 | AD16 ¦ 圆形 ¦ φ22mm ¦ 黄 ¦ 指示灯 ¦ AC/DC24V ¦ LED | 12.88
XK-A3/-Y | 22 | b-205 | APT | APT 控制箱,可用于安装按钮；XK-A3/-Y | XKA ¦ 3 ¦ 138.5mm ¦ 72.5mm ¦ 58.5mm ¦ IP65 | 27.35
AD16-22D/rg23 | 16 | b-205 | APT | APT 双色灯；AD16-22D/rg23 | AD16 ¦ 红-绿 ¦ 圆形 ¦ LED ¦ AC/DC24V ¦ 双色指示灯 ¦ φ22mm | 21.92
XK-B1/-Y | 134 | b-205 | APT | APT 控制箱,可用于安装按钮；XK-B1/-Y | XKB ¦ 1 ¦ 80mm ¦ 80mm ¦ 85mm ¦ IP65 | 24.86
AD16-22B/r31 | 575 | b-205 | APT | APT 指示灯；AD16-22B/r31 | AD16 ¦ 圆形 ¦ φ22mm ¦ 红 ¦ 指示灯 ¦ AC220V ¦ LED | 12.88
AD16-22D/r32 | 17 | b-205 | APT | APT 指示灯；AD16-22D/r32 | AD16 ¦ 圆形 ¦ φ22mm ¦ 红 ¦ 指示灯 ¦ AC380V ¦ LED | 13.90
TL-70L | 13 | b-205 | APT | APT 警示灯附件；TL-70L | 订货号：100807957 | 29.38
LA39_F4接头防护盖 | 45 | b-205 | APT | APT 指示灯按钮附件，接头防护盖；LA39-F4接头防护盖 | 订货号：100811482 | 1.36
LA39-E11/g | 112 | b-205 | APT | APT 一般按钮,绿色；LA39-E11/g | LA39 ¦ 绿 ¦ 圆形 ¦ 凸头按钮 ¦ 复位 ¦ 1C/O ¦ φ16mm | 17.85
LA39-B2-10/g | 50 | b-205 | APT | APT 一般按钮,绿色,10个/盒；LA39-B2-10/g | LA39 ¦ 复位 ¦ 平头按钮 ¦ 圆形 ¦ φ22mm ¦ 1NO ¦ 绿 | 14.46
AD16-22D/w28 | 35 | b-205 | APT | APT 指示灯；AD16-22D/w28 | AD16 ¦ 圆形 ¦ φ22mm ¦ 白 ¦ 指示灯 ¦ AC/DC220V ¦ LED | 12.88
NR2ELT-D24 | 229 | b-205 | APT | APT 小型通用继电器；NR2ELT-D24 | NR ¦ DC24V ¦ 2C/O ¦ 带 | 26.67
LA39-A1-R11Z/r | 118 | b-205 | APT | APT 急停按钮,红色；LA39-A1-R11Z/r | 旋转复位 ¦ 急停按钮 ¦ 圆形 ¦ φ22mm ¦ 1NO+1NC ¦ 红 ¦ LA39 | 36.73
LA39-B2-10D/g31 | 43 | b-205 | APT | APT 带灯一般按钮,绿色；LA39-B2-10D/g31 | LA39 ¦ 复位 ¦ 平头按钮 ¦ 圆形 ¦ φ22mm ¦ 1NO ¦ 绿 ¦ AC220V | 28.02
LA39-B2-01/r | 10 | b-205 | APT | APT 一般按钮,红色；LA39-B2-01/r | LA39 ¦ 复位 ¦ 平头按钮 ¦ 圆形 ¦ φ22mm ¦ 1NC ¦ 红 | 14.46
TL-CZ-1 | 67 | b-205 | APT | APT 警示灯附件；TL-CZ-1 | 订货号：100808003 | 14.69
AD16-22D/w31S | 64 | b-205 | APT | APT 超短型 指示灯；AD16-22D/w31S | AD16 ¦ 圆形 ¦ φ22mm ¦ 白 ¦ 指示灯 ¦ AC220V ¦ LED | 12.88
XK-A5/-Y | 123 | b-205 | APT | APT 控制箱,可用于安装按钮；XK-A5/-Y | XKA ¦ 5 ¦ 204.5mm ¦ 72.5mm ¦ 58.5mm ¦ IP65 | 38.42
PB1S-01ZR/r | 1 | b-205 | APT | APT 急停按钮,红色；PB1S-01ZR/r | 旋转复位 ¦ 急停按钮 ¦ 圆形 ¦ φ22mm ¦ 1NC ¦ 红 ¦ PB1 | 46.33
PB1S-20XS6/k | 20 | b-205 | APT | APT 三位置旋钮,黑色；PB1S-20XS6/k | 自锁 ¦ 三位置旋钮 ¦ 圆形 ¦ φ22mm ¦ 2NO ¦ 黑 ¦ PB1 | 45.09
NR2EL-D24 | 2609 | b-205 | APT | APT 小型通用继电器；NR2EL-D24 | NR ¦ DC24V ¦ 2C/O ¦ 带 | 24.30
TL-70LL/r23 | 31 | b-205 | APT | APT 组合式警示灯,光组件；TL-70LL/r23 | TL-70 ¦ 1层 ¦ 红 ¦ φ70mm ¦ AC/DC24V ¦ 常亮 ¦ 组合式信号灯柱 ¦ LED ¦ - | 101.14
LA39-B2-R11Z/r | 2 | b-205 | APT | APT 急停按钮,红色；LA39-B2-R11Z/r | LA39 ¦ 旋转复位 ¦ 急停按钮 ¦ 圆形 ¦ φ22mm ¦ 1NO+1NC ¦ 红 | 30.74
LA39_C20基座 | 4 | b-205 | APT | APT 按钮附件；LA39-C20基座 | 订货号：101077265 | 11.07
XK-B3/-Y | 259 | b-205 | APT | APT 控制箱,可用于安装按钮；XK-B3/-Y | XKB ¦ 3 ¦ 160mm ¦ 80mm ¦ 85mm ¦ IP65 | 34.80
LA39-B2-11/y | 21 | b-205 | APT | APT 一般按钮,黄色；LA39-B2-11/y | LA39 ¦ 复位 ¦ 平头按钮 ¦ 圆形 ¦ φ22mm ¦ 1NO+1NC ¦ 黄 | 17.97
AD16-22SM/r28 | 13 | b-205 | APT | APT 闪光蜂鸣器；AD16-22SM/r28 | AD16 ¦ 红 ¦ 圆形 ¦ 间断 ¦ AC/DC220V ¦ 闪光蜂鸣器 ¦ φ22mm | 27.91
PB1S-02ZR/r | 43 | b-205 | APT | APT 急停按钮,红色；PB1S-02ZR/r | 旋转复位 ¦ 急停按钮 ¦ 圆形 ¦ φ22mm ¦ 2NC ¦ 红 ¦ PB1 | 54.69
TL-70BC/23 | 24 | b-205 | APT | APT 组合式警示灯,声组件；TL-70BC/23 | TL-70 ¦ 1层 ¦ - ¦ φ70mm ¦ AC/DC24V ¦ - ¦ 组合式信号灯柱 ¦ - ¦ 连续 | 102.38
AD16-22D/r26 | 108 | b-205 | APT | APT 指示灯；AD16-22D/r26 | AD16 ¦ 圆形 ¦ φ22mm ¦ 红 ¦ 指示灯 ¦ AC/DC110V ¦ LED | 12.88
LA39-B2-10/r | 21 | b-205 | APT | APT 一般按钮,红色；LA39-B2-10/r | LA39 ¦ 复位 ¦ 平头按钮 ¦ 圆形 ¦ φ22mm ¦ 1NO ¦ 红 | 14.46
TL-70LL/g23 | 68 | b-205 | APT | APT 组合式警示灯,光组件；TL-70LL/g23 | TL-70 ¦ 1层 ¦ 绿 ¦ φ70mm ¦ AC/DC24V ¦ 常亮 ¦ 组合式信号灯柱 ¦ LED ¦ - | 101.14
TL-70LL/y23 | 13 | b-205 | APT | APT 组合式警示灯,光组件；TL-70LL/y23 | TL-70 ¦ 1层 ¦ 黄 ¦ φ70mm ¦ AC/DC24V ¦ 常亮 ¦ 组合式信号灯柱 ¦ LED ¦ - | 101.14
PB1J-11/g | 42 | b-205 | APT | APT 一般按钮,绿色；PB1J-11/g | PB1 ¦ 复位 ¦ 平头按钮 ¦ 圆形 ¦ φ22mm ¦ 1NO+1NC ¦ 绿 | 14.01
AD16-22B/g23 | 108 | b-205 | APT | APT 指示灯；AD16-22B/g23 | AD16 ¦ 圆形 ¦ φ22mm ¦ 绿 ¦ 指示灯 ¦ AC/DC24V ¦ LED | 12.88
PB1S-11X/k | 21 | b-205 | APT | APT 二位置旋钮,黑色；PB1S-11X/k | 自锁 ¦ 二位置旋钮 ¦ 圆形 ¦ φ22mm ¦ 1NO+1NC ¦ 黑 ¦ PB1 | 42.49
PB1L-10D/g23 | 10 | b-205 | APT | APT 带灯一般按钮,绿色；PB1L-10D/g23 | PB1 ¦ 复位 ¦ 平头按钮 ¦ 圆形 ¦ φ22mm ¦ 1NO ¦ 绿 ¦ AC/DC24V | 37.97
LA39_F3-3保护盖 | 51 | b-205 | APT | APT 按钮附件，保护盖；LA39_F3-3保护盖 | 订货号：100811481 | 11.41
AD16-16DL/g31 | 5 | b-205 | APT | APT 指示灯；AD16-16DL/g31 | AD16 ¦ 圆形 ¦ φ16mm ¦ 绿 ¦ 指示灯 ¦ AC220V ¦ LED | 16.72
LA39-B2-10/y | 18 | b-205 | APT | APT 一般按钮,黄色；LA39-B2-10/y | LA39 ¦ 复位 ¦ 平头按钮 ¦ 圆形 ¦ φ22mm ¦ 1NO ¦ 黄 | 14.46
AD16-22B/y31 | 23 | b-205 | APT | APT 指示灯；AD16-22B/y31 | AD16 ¦ 圆形 ¦ φ22mm ¦ 黄 ¦ 指示灯 ¦ AC220V ¦ LED | 12.88
LA39-A1-11/y | 68 | b-205 | APT | APT 一般按钮,黄色；LA39-A1-11/y | LA39 ¦ 复位 ¦ 平头按钮 ¦ 圆形 ¦ φ22mm ¦ 1NO+1NC ¦ 黄 | 23.17
LA39-A1-20XS/k | 296 | b-205 | APT | APT 三位置旋钮,黑色；LA39-A1-20XS/k | 自锁 ¦ 三位置旋钮 ¦ 圆形 ¦ φ22mm ¦ 2NO ¦ 黑 ¦ LA39 | 33.34
AD16-22D/g32 | 55 | b-205 | APT | APT 指示灯；AD16-22D/g32 AC380V | AD16 ¦ 圆形 ¦ φ22mm ¦ 绿 ¦ 指示灯 ¦ AC380V ¦ LED | 13.90
LA39J-11B/r | 27 | b-205 | APT | APT 按钮；LA39J-11B/r | LA39 | 8.93
TL-SZ-3 | 67 | b-205 | APT | APT 警示灯附件；TL-SZ-3 | 订货号：100808014 | 21.47
LA39-B2-10D/g23 | 26 | b-205 | APT | APT 带灯一般按钮,绿色；LA39-B2-10D/g23 | LA39 ¦ 复位 ¦ 平头按钮 ¦ 圆形 ¦ φ22mm ¦ 1NO ¦ 绿 ¦ AC/DC24V | 28.02
AD16-22M/k23 | 7 | b-205 | APT | APT 蜂鸣器；AD16-22M/k23 | AD16 ¦ 黑 ¦ 圆形 ¦ 间断 ¦ AC/DC24V ¦ 蜂鸣器 ¦ φ22mm | 19.32
PB1S-20X/k | 24 | b-205 | APT | APT 二位置旋钮,黑色；PB1S-20X/k | 自锁 ¦ 二位置旋钮 ¦ 圆形 ¦ φ22mm ¦ 2NO ¦ 黑 ¦ PB1 | 42.49
TL-70LL/b23 | 101 | b-205 | APT | APT 组合式警示灯,光组件；TL-70LL/b23 | TL-70 ¦ 1层 ¦ 蓝 ¦ φ70mm ¦ AC/DC24V ¦ 常亮 ¦ 组合式信号灯柱 ¦ LED ¦ - | 101.14
AD16-22D/y23S | 276 | b-205 | APT | APT 超短型 指示灯；AD16-22D/y23S | AD16 ¦ 圆形 ¦ φ22mm ¦ 黄 ¦ 指示灯 ¦ AC/DC24V ¦ LED | 12.88
PB1S-10D/w23 | 15 | b-205 | APT | APT 带灯一般按钮,白色；PB1S-10D/w23 | 复位 ¦ 平头按钮 ¦ 圆形 ¦ φ22mm ¦ 1NO ¦ 白 ¦ AC/DC24V ¦ PB1 | 47.23
AD16-22D/w26 | 4 | b-205 | APT | APT 指示灯；AD16-22D/w26 | AD16 ¦ 圆形 ¦ φ22mm ¦ 白 ¦ 指示灯 ¦ AC/DC110V ¦ LED | 12.88
PB1S-11ZR/r | 48 | b-205 | APT | APT 急停按钮,红色；PB1S-11ZR/r | 旋转复位 ¦ 急停按钮 ¦ 圆形 ¦ φ22mm ¦ 1NO+1NC ¦ 红 ¦ PB1 | 54.69
LA39-B2-02Z/r | 238 | b-205 | APT | APT 急停按钮,红色；LA39-B2-02Z/r | LA39 ¦ 旋转复位 ¦ 急停按钮 ¦ 圆形 ¦ φ22mm ¦ 2NC ¦ 红 | 30.74
PR4KL-D24 | 168 | b-205 | APT | APT 小型通用继电器；PR4KL-D24 | PR ¦ DC24V ¦ 4C/O ¦ 带 | 48.03
NR4CLT-A36 | 18 | b-205 | APT | APT x.r系列小型通用型继电器 NR4CLT-A36；102976567 | NR ¦ AC36V ¦ 4C/O ¦ 带 | 33.22
LA39-A1-R20Z/r | 29 | b-205 | APT | APT 急停按钮,红色；LA39-A1-R20Z/r | 旋转复位 ¦ 急停按钮 ¦ 圆形 ¦ φ22mm ¦ 2NO ¦ 红 ¦ LA39 | 36.73
PR2KL-D24 | 207 | b-205 | APT | APT 小型通用继电器；PR2KL-D24 | PR ¦ DC24V ¦ 2C/O ¦ 带 | 29.04
ALH-0.66 30I 200/5 0.5R 5VA 1T | 6 | b-205 | APT | APT 电流互感器；ALH-0.66 30I 200/5 0.5R 5VA 1T | ALH ¦ 5A ¦ 200A ¦ 0.66kV ¦ 0.5 | 49.61
LA39-A1-R02Z/r | 5 | b-205 | APT | APT 急停按钮,红色；LA39-A1-R02Z/r | 旋转复位 ¦ 急停按钮 ¦ 圆形 ¦ φ22mm ¦ 2NC ¦ 红 ¦ LA39 | 36.73
AD16-22D/g26S | 7 | b-205 | APT | APT 超短型 指示灯；AD16-22D/g26S | AD16 ¦ 圆形 ¦ φ22mm ¦ 绿 ¦ 指示灯 ¦ AC/DC110V ¦ LED | 12.88
TL-703L | 27 | b-205 | APT | APT 警示灯附件；TL-703L | 订货号：100807950 | 29.38
ZY2N-J02AC220V | 730 | b-205 | APT | APT 小型中功率控制继电器；ZY2N-J02AC220V | ZY ¦ AC220V ¦ 2C/O ¦ 带 | 22.04
LA39-E22Z/r | 4 | b-205 | APT | APT 急停按钮,红色；LA39-E22Z/r | LA39 ¦ 红 ¦ 圆形 ¦ 急停按钮 ¦ 旋转复位 ¦ 2C/O ¦ φ16mm | 41.81
LA39-A1-11D/g31 | 17 | b-205 | APT | APT 带灯一般按钮,绿色；LA39-A1-11D/g31 | LA39 ¦ 复位 ¦ 平头按钮 ¦ 圆形 ¦ φ22mm ¦ 1NO+1NC ¦ 绿 ¦ AC220V | 36.73
ALH-0.66 30I 150/5 0.5R 2.5VA 1T | 1 | b-205 | APT | APT 电流互感器；ALH-0.66 30I 150/5 0.5R 2.5VA 1T | ALH ¦ 5A ¦ 150A ¦ 0.66kV ¦ 0.5 | 49.61
TL-703ALL/g23 | 5 | b-205 | APT | APT 组合式警示灯,光组件；TL-703ALL/g23 | TL-703 ¦ 1层 ¦ 绿 ¦ φ70mm ¦ AC/DC24V ¦ 常亮 ¦ 组合式信号灯柱 ¦ LED ¦ - | 90.97
TL-703ALL/y23 | 5 | b-205 | APT | APT 组合式警示灯,光组件；TL-703ALL/y23 | TL-703 ¦ 1层 ¦ 黄 ¦ φ70mm ¦ AC/DC24V ¦ 常亮 ¦ 组合式信号灯柱 ¦ LED ¦ - | 90.97
TL-703ALL/r23 | 5 | b-205 | APT | APT 组合式警示灯,光组件；TL-703ALL/r23 | TL-703 ¦ 1层 ¦ 红 ¦ φ70mm ¦ AC/DC24V ¦ 常亮 ¦ 组合式信号灯柱 ¦ LED ¦ - | 90.97
TL-50LLC/rgy23 | 5 | b-205 | APT | APT 警示灯；TL-50LLC/rgy23 | TL-50 ¦ 3层 ¦ 红-绿-黄 ¦ φ50mm ¦ AC/DC24V ¦ 常亮 ¦ 一体式信号灯柱 ¦ LED ¦ 连续 | 293.80
TL-SZ-4 | 13 | b-205 | APT | APT 警示灯附件；TL-SZ-4 | 订货号：100808015 | 79.10
LA39-B2-01/r-GT | 16 | b-205 | APT | APT 一般按钮,红色；LA39-B2-01/r-GT | LA39 ¦ 复位 ¦ 平头按钮 ¦ 圆形 ¦ φ22mm ¦ 1NC ¦ 红 | 14.46
TL-SZ-2 | 16 | b-205 | APT | APT 警示灯附件；TL-SZ-2 | 订货号：100808013 | 18.08
TL-70C | 29 | b-205 | APT | APT 警示灯附件；TL-70C | 订货号：100807956 | 10.17
PB1S-10Y/E | 50 | b-205 | APT | APT 二位置钥匙钮；PB1S-10Y/E | 自锁 ¦ 二位置钥匙钮 ¦ 圆形 ¦ φ22mm ¦ 1NO ¦ - ¦ PB1 | 46.56
AD16-22D/y32S | 4 | b-205 | APT | APT 超短型 指示灯；AD16-22D/y32S | AD16 ¦ 圆形 ¦ φ22mm ¦ 黄 ¦ 指示灯 ¦ AC380V ¦ LED | 13.90
ALH-0.66 40I 600/5 0.5R 10VA 1T | 1 | b-205 | APT | APT 电流互感器；ALH-0.66 40I 600/5 0.5R 10VA 1T | ALH ¦ 5A ¦ 600A ¦ 0.66kV ¦ 0.5 | 65.09
NR4CLT-D24 | 274 | b-205 | APT | APT 小型通用继电器；NR4CLT-D24 | NR ¦ DC24V ¦ 4C/O ¦ 带 | 29.04
LA39-B2-11T/g | 2 | b-205 | APT | APT 一般按钮,绿色；LA39-B2-11T/g | LA39 ¦ 自锁 ¦ 平头按钮 ¦ 圆形 ¦ φ22mm ¦ 1NO+1NC ¦ 绿 | 22.94
LA39-A1-11D/r31 | 23 | b-205 | APT | APT 带灯一般按钮,红色；LA39-A1-11D/r31 | LA39 ¦ 复位 ¦ 平头按钮 ¦ 圆形 ¦ φ22mm ¦ 1NO+1NC ¦ 红 ¦ AC220V | 36.73
PL1-D/r31 | 4 | b-205 | APT | APT 指示灯；PL1-D/r31 | PL1 ¦ 圆形 ¦ φ22mm ¦ 红 ¦ 指示灯 ¦ AC220V ¦ LED | 18.19
PB1S-11RD/rgg31 | 21 | b-205 | APT | APT 带灯双位按钮,红-绿-绿色；PB1S-11RD/rgg31 | - ¦ 双头按钮 ¦ 椭圆形 ¦ φ22mm ¦ 1NO+1NC ¦ 红-绿-绿 ¦ AC220V ¦ PB1 | 87.01
AD16-22D/r22 | 13 | b-205 | APT | APT 指示灯；AD16-22D/r22 | AD16 ¦ 圆形 ¦ φ22mm ¦ 红 ¦ 指示灯 ¦ AC/DC12V ¦ LED | 12.88
TL-70BI/23 | 29 | b-205 | APT | APT 组合式警示灯,声组件；TL-70BI/23 | TL-70 ¦ 1层 ¦ - ¦ φ70mm ¦ AC/DC24V ¦ - ¦ 组合式信号灯柱 ¦ - ¦ 间断 | 102.38
ALH-0.66 30I 50/5 1R 2.5VA 2T | 2 | b-205 | APT | APT 电流互感器；ALH-0.66 30I 50/5 1R 2.5VA 2T | ALH ¦ 5A ¦ 50A ¦ 0.66kV ¦ 1 | 49.61
ALH-0.66 30I 100/5 1R 2.5VA 1T | 18 | b-205 | APT | APT 电流互感器；ALH-0.66 30I 100/5 1R 2.5VA 1T | ALH ¦ 5A ¦ 100A ¦ 0.66kV ¦ 1 | 49.61
LA39-B2-20XSD/g31 | 2 | b-205 | APT | APT 带灯三位置旋钮,绿色；LA39-B2-20XSD/g31 | LA39 ¦ 自锁 ¦ 三位置旋钮 ¦ 圆形 ¦ φ22mm ¦ 2NO ¦ 绿 ¦ AC220V | 42.38
ALH-0.66 40I 500/5 0.5R 10VA 1T EP | 25 | b-205 | APT | APT 电流互感器；ALH-0.66 40I 500/5 0.5R 10VA 1T EP | 5A ¦ 500A ¦ 0.66kV ¦ ALH ¦ 0.5 | 61.47
AD16-12A/g23 | 26 | b-205 | APT | APT 指示灯；AD16-12A/g23 | AD16 ¦ 圆形 ¦ φ12mm ¦ 绿 ¦ 指示灯 ¦ AC/DC24V ¦ LED | 12.32
LA39_F3-2保护盖 | 5 | b-205 | APT | APT 按钮附件；LA39 F3-2保护盖 | 订货号：100811480 | 5.65
PB1S-11D/r23 | 33 | b-205 | APT | APT 带灯一般按钮,红色；PB1S-11D/r23 | 复位 ¦ 平头按钮 ¦ 圆形 ¦ φ22mm ¦ 1NO+1NC ¦ 红 ¦ AC/DC24V ¦ PB1 | 55.60
PB1S-11XD/y31 | 8 | b-205 | APT | APT 带灯二位置旋钮,黄色；PB1S-11XD/y31 | 自锁 ¦ 二位置旋钮 ¦ 圆形 ¦ φ22mm ¦ 1NO+1NC ¦ 黄 ¦ AC220V ¦ PB1 | 63.51
TL-703ABC/23 | 7 | b-205 | APT | APT 组合式警示灯,声组件；TL-703ABC/23 | TL-703 ¦ 1层 ¦ - ¦ φ70mm ¦ AC/DC24V ¦ - ¦ 组合式信号灯柱 ¦ - ¦ 连续 | 89.27
LA39-B2-11XS/kfu | 4 | b-205 | APT | APT 三位置旋钮,黑色；LA39-B2-11XS/kfu | LA39 ¦ 右复位 ¦ 三位置旋钮 ¦ 圆形 ¦ φ22mm ¦ 1NO+1NC ¦ 黑 | 29.95
AD16-22B/r23 | 200 | b-205 | APT | APT 指示灯；AD16-22B/r23 | AD16 ¦ 圆形 ¦ φ22mm ¦ 红 ¦ 指示灯 ¦ AC/DC24V ¦ LED | 12.88
PB1S-10/r | 73 | b-205 | APT | APT 一般按钮,红色；PB1S-10/r | 复位 ¦ 平头按钮 ¦ 圆形 ¦ φ22mm ¦ 1NO ¦ 红 ¦ PB1 | 29.49
AD16-30M/w23 | 3 | b-205 | APT | APT 蜂鸣器；AD16-30M/w23 | AD16 ¦ 白 ¦ 圆形 ¦ 间断 ¦ AC/DC24V ¦ 蜂鸣器 ¦ φ30mm | 35.71
PR2KL-D6 | 15 | b-205 | APT | APT x.r系列小型通用型继电器 PR2KL-D6；103025831 | PR ¦ DC6V ¦ 2C/O ¦ 带 | 31.41
ER2ELD-D24 | 6 | b-205 | APT | APT 小型通用继电器；ER2ELD-D24 | ER ¦ DC24V ¦ 2C/O ¦ 带 | 26.22
ER4CLD-D24 | 10 | b-205 | APT | APT x.r系列小型通用型继电器 ER4CLD-D24；102976517 | ER ¦ DC24V ¦ 4C/O ¦ 带 | 28.82
SR1MLTD-D24 | 4 | b-205 | APT | APT x.r系列小型通用型继电器 SR1MLTD-D24；102976878 | SR ¦ DC24V ¦ 1C/O ¦ 带 | 29.38
PB1S-11TD/w23 | 5 | b-205 | APT | APT 带灯自锁钮,白色；PB1S-11TD/w23 | 自锁 ¦ 平头按钮 ¦ 圆形 ¦ φ22mm ¦ 1NO+1NC ¦ 白 ¦ AC/DC24V ¦ PB1 | 65.77
PB1S-AAXD/g | 10 | b-205 | APT | APT 带灯二位置旋钮头部,绿色；PB1S-AAXD/g | 自锁 ¦ 二位置旋钮头 ¦ 圆形 ¦ φ22mm ¦ - ¦ 绿 ¦ - ¦ PB1 | 25.09
TL-70LS/r23 | 2 | b-205 | APT | APT 组合式警示灯,光组件；TL-70LS/r23 | TL-70 ¦ 1层 ¦ 红 ¦ φ70mm ¦ AC/DC24V ¦ 转亮 ¦ 组合式信号灯柱 ¦ LED ¦ - | 158.20
LA39-C1-20XS/k | 10 | b-205 | APT | APT 三位置旋钮,黑色；LA39-C1-20XS/k | LA39 ¦ 自锁 ¦ 三位置旋钮 ¦ 圆形 ¦ φ30mm ¦ 2NO ¦ 黑 | 42.15
PB1S-11/r | 2 | b-205 | APT | APT 一般按钮,红色；PB1S-11/r | 复位 ¦ 平头按钮 ¦ 圆形 ¦ φ22mm ¦ 1NO+1NC ¦ 红 ¦ PB1 | 37.86
LA39-E22XSJ/k | 10 | b-205 | APT | APT 三位置旋钮,黑色；LA39-E22XSJ/k | LA39 ¦ 黑 ¦ 长方形 ¦ 三位置旋钮 ¦ 自锁 ¦ 2C/O ¦ φ16mm | 32.09
AD16-22DS2/r31 | 17 | b-205 | APT | APT 指示灯 头部带印字符号；AD16-22DS2/r31 | AD16 ¦ 红 ¦ 圆形 ¦ LED ¦ AC220V ¦ 指示灯 ¦ φ22mm | 12.88
TL-50LFI/rgy23Z | 8 | b-205 | APT | APT 警示灯；TL-50LFI/rgy23Z | TL-50 ¦ 3层 ¦ 红-绿-黄 ¦ φ50mm ¦ AC/DC24V ¦ 闪亮 ¦ 一体式信号灯柱 ¦ LED ¦ 间断 | 333.35
PB1S-20CXS6/k | 2 | b-205 | APT | APT 长柄三位置旋钮,黑色；PB1S-20CXS6/k | 自锁 ¦ 三位置旋钮 ¦ 圆形 ¦ φ22mm ¦ 2NO ¦ 黑 ¦ PB1 | 48.59
SR1MLD-D24 | 2 | b-205 | APT | APT 小型通用继电器；SR1MLD-D24 | SR ¦ DC24V ¦ 1C/O ¦ 带 | 22.60
LA39-A1-02Z/r | 208 | b-205 | APT | APT 急停按钮,红色；LA39-A1-02Z/r | LA39 ¦ 旋转复位 ¦ 急停按钮 ¦ 圆形 ¦ φ22mm ¦ 2NC ¦ 红 | 36.73
TL-CZ-4 | 1 | b-205 | APT | APT 警示灯附件；TL-CZ-4 | 订货号：100808006 | 22.60
NR4CL-A220 | 220 | b-205 | APT | APT 小型通用继电器；NR4CL-A220 | NR ¦ AC220V ¦ 4C/O ¦ 带 | 30.85
FM19N-SFP-22D1/b23 | 2 | b-205 | APT | APT FM19N系列功能型金属按钮开关 FM19N-SFP-22D1/b23；103623602 | FM19N ¦ 蓝 ¦ 平圆形 ¦ 自复位一般按钮 ¦ 无 ¦ 2NO+2NC ¦ AC/DC24V ¦ φ19mm | 58.76
FM19N-SFP-22D1/w23 | 14 | b-205 | APT | APT FM19N系列功能型金属按钮开关 FM19N-SFP-22D1/w23；103623603 | FM19N ¦ 白 ¦ 平圆形 ¦ 自复位一般按钮 ¦ 无 ¦ 2NO+2NC ¦ AC/DC24V ¦ φ19mm | 58.76
FM19N-SFP-22D1S1/w23 | 2 | b-205 | APT | APT FM19N系列功能型金属按钮开关 FM19N-SFP-22D1S1/w23；103623641 | FM19N ¦ 白 ¦ 平圆形 ¦ 自复位一般按钮 ¦ 无 ¦ 2NO+2NC ¦ AC/DC24V ¦ φ19mm | 62.72
TL-702SI/r31 | 12 | b-205 | APT | APT 声光一体单灯式警示灯；TL-702SI/r31 | TL-702 ¦ 1层 ¦ 红 ¦ φ70mm ¦ AC220V ¦ 转亮 ¦ 报警灯 ¦ - ¦ 间断 | 289.28
PL1-D/r23 | 1 | b-205 | APT | APT 指示灯；PL1-D/r23 | PL1 ¦ 圆形 ¦ φ22mm ¦ 红 ¦ 指示灯 ¦ AC/DC24V ¦ LED | 18.19
FM19N-SFP-22 | 2 | b-205 | APT | APT FM19N系列功能型金属按钮开关 FM19N-SFP-22；103623585 | FM19 ¦ 银白 ¦ 圆形 ¦ 平头按钮 ¦ 复位 ¦ 2NO+2NC ¦ φ19mm | 48.59
FM19N-SFP-22Y | 14 | b-205 | APT | APT FM19N系列功能型金属按钮开关 FM19N-SFP-22Y；103623722 | FM19 ¦ 银白 ¦ 圆形 ¦ 两位置钥匙钮 ¦ 自锁 ¦ 2NO+2NC ¦ φ19mm | 68.93
LA39-B2-40XS/k | 10 | b-205 | APT | APT 三位置旋钮,黑色；LA39-B2-40XS/k | LA39 ¦ 自锁 ¦ 三位置旋钮 ¦ 圆形 ¦ φ22mm ¦ 4NO ¦ 黑 | 39.44
AD16-22D/y32 | 194 | b-205 | APT | APT 指示灯；AD16-22D/y32 | AD16 ¦ 圆形 ¦ φ22mm ¦ 黄 ¦ 指示灯 ¦ AC380V ¦ LED | 13.90
LA39-A1-11D/y23 | 22 | b-205 | APT | APT 带灯一般按钮,黄色；LA39-A1-11D/y23 | LA39 ¦ 复位 ¦ 平头按钮 ¦ 圆形 ¦ φ22mm ¦ 1NO+1NC ¦ 黄 ¦ AC/DC24V | 36.73
FM12N-SFP-10D1S1/b21 | 5 | b-205 | APT | APT FM12N系列标准型金属按钮 FM12N-SFP-10D1S1/b21；103666175 | FM12N ¦ 蓝 ¦ 平圆形 ¦ 自复位一般按钮 ¦ 无 ¦ 1NO ¦ AC/DC6V ¦ φ12mm | 31.41
PR4KL-D12 | 15 | b-205 | APT | APT x.r系列小型通用型继电器 PR4KL-D12；102976600 | PR ¦ DC12V ¦ 4C/O ¦ 带 | 50.40
AD16-16C/w32 | 5 | b-205 | APT | APT 指示灯(圆形),白色；AD16-16C/w32 | AD16 ¦ 白 ¦ 圆形 ¦ LED ¦ AC380V ¦ 指示灯 ¦ φ16mm | 14.80
AD16-12A/r23 | 108 | b-205 | APT | APT 指示灯；AD16-12A/r23 | AD16 ¦ 圆形 ¦ φ12mm ¦ 红 ¦ 指示灯 ¦ AC/DC24V ¦ LED | 12.32
AD16-16C/g32 | 5 | b-205 | APT | APT 指示灯；AD16-16C/g32 | AD16 ¦ 圆形 ¦ φ16mm ¦ 绿 ¦ 指示灯 ¦ AC380V ¦ LED | 14.80
AD16-16C/r32 | 5 | b-205 | APT | APT 指示灯；AD16-16C/r32 | AD16 ¦ 圆形 ¦ φ16mm ¦ 红 ¦ 指示灯 ¦ AC380V ¦ LED | 14.80
AD16-16D/g23 | 15 | b-205 | APT | APT 指示灯；AD16-16D/g23 | AD16 ¦ 圆形 ¦ φ16mm ¦ 绿 ¦ 指示灯 ¦ AC/DC24V ¦ LED | 12.32
AD16-22D/r29 | 5 | b-205 | APT | APT 指示灯；AD16-22D/r29 | AD16 ¦ 圆形 ¦ φ22mm ¦ 红 ¦ 指示灯 ¦ AC/DC380V ¦ LED | 18.53
ER4C-A220 | 46 | b-205 | APT | APT 小型通用继电器；ER4C-A220 | ER ¦ AC220V ¦ 4C/O ¦ 不带 | 24.75
ER4CL-A110 | 9 | b-205 | APT | APT x.r系列小型通用型继电器 ER4CL-A110；102976515 | ER ¦ AC110V ¦ 4C/O ¦ 带 | 28.82
TL-701LF/y31 | 4 | b-205 | APT | APT 单灯式警示灯；TL-701LF/y31 | TL-701 ¦ 1层 ¦ 黄 ¦ φ70mm ¦ AC220V ¦ 闪亮 ¦ 报警灯 ¦ LED ¦ 不发声 | 173.46
TL-703BLL/g23 | 1 | b-205 | APT | APT 组合式警示灯,光组件；TL-703BLL/g23 | TL-703 ¦ 1层 ¦ 绿 ¦ φ70mm ¦ AC/DC24V ¦ 常亮 ¦ 组合式信号灯柱 ¦ LED ¦ - | 90.97
TL-703BLL/r23 | 1 | b-205 | APT | APT 组合式警示灯,光组件；TL-703BLL/r23 | TL-703 ¦ 1层 ¦ 红 ¦ φ70mm ¦ AC/DC24V ¦ 常亮 ¦ 组合式信号灯柱 ¦ LED ¦ - | 90.97
TL-703BLL/y23 | 1 | b-205 | APT | APT 组合式警示灯,光组件；TL-703BLL/y23 | TL-703 ¦ 1层 ¦ 黄 ¦ φ70mm ¦ AC/DC24V ¦ 常亮 ¦ 组合式信号灯柱 ¦ LED ¦ - | 90.97
LW39-16B-4OB-303/3 | 1 | b-205 | APT | APT 万能转换开关；LW39-16B-4OB-303/3；需确认：角度代码、接点代码、手柄代码、面板印字代码 | LW39 ¦ 16A ¦ 定位型 ¦ 3节 ¦ 45°转换开关 | 84.98
LA39-E11DJ/g23 | 46 | b-205 | APT | APT 带灯一般按钮,绿色；LA39-E11DJ/g23 | LA39 ¦ 绿 ¦ 长方形 ¦ 凸头按钮 ¦ 复位 ¦ 1C/O ¦ AC/DC24V ¦ φ16mm | 23.17
ALH-0.66 80III 2000/5 0.2R 40VA 1T | 3 | b-205 | APT | APT 电流互感器；ALH-0.66 80III 2000/5 0.2R 40VA 1T | ALH ¦ 5A ¦ 2000A ¦ 0.66kV ¦ 0.2 | 218.32
STF08A | 287 | b-205 | APT | APT 微型继电器附件，安装底座 STF08A；100807721 | 订货号：100807721 | 15.03
TL-70LF/g23 | 2 | b-205 | APT | APT 组合式警示灯,光组件；TL-70LF/g23 | TL-70 ¦ 1层 ¦ 绿 ¦ φ70mm ¦ AC/DC24V ¦ 闪亮 ¦ 组合式信号灯柱 ¦ LED ¦ - | 129.39
TL-90LS/BC/g31/D | 3 | b-205 | APT | APT 声光一体单灯式警示灯；TL-90LS/BC/g31/D | TL-90 ¦ 1层 ¦ 绿 ¦ φ90mm ¦ AC220V ¦ 转亮 ¦ 报警灯 ¦ LED ¦ 连续 | 294.93
LA39-B2-11MD/g23 | 2 | b-205 | APT | APT 带灯蘑菇头按钮,绿色；LA39-B2-11MD/g23 | LA39 ¦ 复位 ¦ 蘑菇头按钮 ¦ 圆形 ¦ φ22mm ¦ 1NO+1NC ¦ 绿 ¦ AC/DC24V | 39.89
XK-14/PFA-N | 4 | b-205 | APT | APT 控制箱,可用于安装按钮；XK-14/PFA-N | XK-14 ¦ 0 ¦ 370mm ¦ 270mm ¦ 175mm ¦ IP65 | 324.20
XK-B2/-N | 2 | b-205 | APT | APT 控制箱,可用于安装按钮；XK-B2/-N | XK-B ¦ 0 ¦ 120mm ¦ 80mm ¦ 85mm ¦ IP65 | 31.41
XK-B3/-N | 7 | b-205 | APT | APT 控制箱,可用于安装按钮；XK-B3/-N | XK-B ¦ 0 ¦ 160mm ¦ 80mm ¦ 85mm ¦ IP65 | 34.80
LW39-16B-9OB-33/3 | 7 | b-205 | APT | APT 万能转换开关；LW39-16B-9OB-33/3；需确认：角度代码、接点代码、手柄代码、面板印字代码 | LW39 ¦ 16A ¦ 定位型 ¦ 3节 ¦ 90°转换开关 | 84.98
PL1-D/g23 | 7 | b-205 | APT | APT 指示灯；PL1-D/g23 | PL1 ¦ 圆形 ¦ φ22mm ¦ 绿 ¦ 指示灯 ¦ AC/DC24V ¦ LED | 18.19
AD16-22B/r21 | 2 | b-205 | APT | APT 指示灯；AD16-22B/r21 | AD16 ¦ 圆形 ¦ φ22mm ¦ 红 ¦ 指示灯 ¦ AC/DC6V ¦ LED | 12.88
LA39-B2-11/y-GT | 7 | b-205 | APT | APT 一般按钮,黄色；LA39-B2-11/y-GT | LA39 ¦ 复位 ¦ 平头按钮 ¦ 圆形 ¦ φ22mm ¦ 1NO+1NC ¦ 黄 | 17.97
LA39-E22J/W | 2 | b-205 | APT | APT 一般按钮,白色；LA39-E22J/W | LA39 ¦ 白 ¦ 长方形 ¦ 凸头按钮 ¦ 复位 ¦ 2C/O ¦ φ16mm | 23.96
LA39-B2-22/r | 9 | b-205 | APT | APT 一般按钮,红色；LA39-B2-22/r | LA39 ¦ 复位 ¦ 平头按钮 ¦ 圆形 ¦ φ22mm ¦ 2NO+2NC ¦ 红 | 28.59
LA39-E22X/k | 6 | b-205 | APT | APT 二位置旋钮,黑色；LA39-E22X/k | LA39 ¦ 黑 ¦ 圆形 ¦ 二位置旋钮 ¦ 自锁 ¦ 2C/O ¦ φ16mm | 30.17
AD16-22C/g31S | 8 | b-205 | APT | APT 超短型 指示灯；AD16-22C/g31S | AD16 ¦ 圆形 ¦ φ22mm ¦ 绿 ¦ 指示灯 ¦ AC220V ¦ LED | 12.88
AD16-22DS12/y31 | 28 | b-205 | APT | APT 指示灯 头部带印字符号；AD16-22DS12/y31 | AD16 ¦ 黄 ¦ 圆形 ¦ LED ¦ AC220V ¦ 指示灯 ¦ φ22mm | 12.88
PR2KL-A110 | 14 | b-205 | APT | APT x.r系列小型通用型继电器 PR2KL-A110；102976584 | PR ¦ AC110V ¦ 2C/O ¦ 带 | 32.66
XK-12/W-N | 19 | b-205 | APT | APT 控制箱,可用于安装按钮；XK-12/W-N | XK-12 ¦ 0 ¦ 180mm ¦ 130mm ¦ 85mm ¦ IP65 | 64.18
XK-13/tFA-N | 1 | b-205 | APT | APT 控制箱,可用于安装按钮；XK-13/tFA-N | XK-13 ¦ 0 ¦ 260mm ¦ 180mm ¦ 150mm ¦ IP65 | 186.68
LW39-63-9AC-02/1-Gr | 2 | b-205 | APT | APT 万能转换开关；LW39-63-9AC-02/1Gr；需确认：角度代码、接点代码、手柄代码、面板印字代码 | LW39 ¦ 63A ¦ 定位型 ¦ 1节 ¦ 90°转换开关 | 207.69
AD16-16C/g23-TH | 50 | b-205 | APT | APT 湿热型 指示灯；AD16-16C/g23-TH | AD16 ¦ 圆形 ¦ φ16mm ¦ 绿 ¦ 指示灯 ¦ AC/DC24V ¦ LED | 16.05
LRS-100-24 | 0 | b-222 | 明纬 | 明纬 100W机壳型单组输出开关电源；LRS-100-24 | LRS ¦ 100W ¦ 24V ¦ 单组 ¦ 4.5A ¦ AC85-264V,DC120-373V | --
LRS-50-24 | 0 | b-222 | 明纬 | 明纬 50W机壳型单组输出开关电源；LRS-50-24 | LRS ¦ 50W ¦ 24V ¦ 单组 ¦ 2.2A ¦ AC85-264V,DC120-373V | --
LRS-150-24 | 0 | b-222 | 明纬 | 明纬 150W机壳型单组输出开关电源；LRS-150-24 | LRS ¦ 150W ¦ 24V ¦ 单组 ¦ 6.5A ¦ AC85-132V,AC170-264V | --
NDR-240-24 | 0 | b-222 | 明纬 | 明纬 超薄PFC导轨电源；NDR-240-24 | NDR ¦ 240W ¦ DC24V ¦ 单组 ¦ 10A ¦ AC90-264V,DC127-370V | --
LRS-350-24 | 0 | b-222 | 明纬 | 明纬 350W单组输出开关电源；LRS-350-24 | LRS ¦ 350W ¦ 24V ¦ 单组 ¦ 14.6A ¦ AC90-132V,AC180-264V | --
NDR-120-24 | 0 | b-222 | 明纬 | 明纬 120W工业用DIN导轨型单组输出；NDR-120-24 | DC24V ¦ 5A ¦ AC90-264V,DC127-370V ¦ 120W ¦ NDR ¦ 单组 | --
EDR-120-24 | 0 | b-222 | 明纬 | 明纬 120W工业用DIN导轨型单组输出；EDR-120-24 | DC24V ¦ 5A ¦ AC90-264V,DC127-370V ¦ 120W ¦ EDR ¦ 单组 | --
LRS-200-24 | 0 | b-222 | 明纬 | 明纬 200W机壳型单组输出开关电源；LRS-200-24 | LRS ¦ 200W ¦ 24V ¦ 单组 ¦ 8.8A ¦ AC90-132V,AC180-264V | --
EDR-150-24 | 0 | b-222 | 明纬 | 明纬 150W工业用DIN导轨型单组输出；EDR-150-24 | DC24V ¦ 6.5A ¦ AC90-264V,DC127-370V ¦ 150W ¦ EDR ¦ 单组 | --
LRS-75-24 | 0 | b-222 | 明纬 | 明纬 75W机壳型单组输出开关电源；LRS-75-24 | LRS ¦ 75W ¦ 24V ¦ 单组 ¦ 3.2A ¦ AC85-264V,DC120-373V | --
EDR-75-24 | 0 | b-222 | 明纬 | 明纬 75W工业用DIN导轨型单组输出；EDR-75-24 | DC24V ¦ 3.2A ¦ AC90-264V,DC127-370V ¦ 75W ¦ EDR ¦ 单组 | --
LRS-35-24 | 0 | b-222 | 明纬 | 明纬 35W机壳型单组输出开关电源；LRS-35-24 | LRS ¦ 35W ¦ 24V ¦ 单组 ¦ 1.5A ¦ AC85-264V,DC120-373V | --
HDR-60-24 | 0 | b-222 | 明纬 | 明纬 超薄导轨电源；HDR-60-24 | HDR ¦ 60W ¦ DC24V ¦ 单组 ¦ 2.5A ¦ AC85-264V,DC120-370V | --
NDR-480-24 | 0 | b-222 | 明纬 | 明纬 超薄PFC导轨电源 ；NDR-480-24 | NDR ¦ 480W ¦ DC24V ¦ 单组 ¦ 20A ¦ AC90-264V,DC127-370V | --
NDR-75-24 | 0 | b-222 | 明纬 | 明纬 75W工业用DIN导轨型单组输出；NDR-75-24 | DC24V ¦ 3.2A ¦ AC90-264V,DC127-370V ¦ 75W ¦ NDR ¦ 单组 | --
HDR-30-24 | 5668 | b-222 | 明纬 | 明纬 超薄导轨电源；HDR-30-24 | HDR ¦ 30W ¦ DC24V ¦ 单组 ¦ 1.5A ¦ AC85-264V,DC120-370V | 99.04
HDR-100-24 | 2484 | b-222 | 明纬 | 明纬 超薄导轨电源；HDR-100-24 | HDR ¦ 100W ¦ DC24V ¦ 单组 ¦ 3.83A ¦ AC85-264V,DC120-370V | 188.79
MHS012 | 24685 | b-222 | 明纬 | 明纬 开关电源安装附件；MHS012 | 订货号：MHS012 | 1.24
HDR-15-24 | 2423 | b-222 | 明纬 | 明纬 超薄导轨电源；HDR-15-24 | HDR ¦ 15W ¦ DC24V ¦ 单组 ¦ 0.63A ¦ AC85-264V,DC120-370V | 78.92
MDR-60-24 | 1244 | b-222 | 明纬 | 明纬 60W单组输出导轨型工业电源；MDR-60-24 | DC24V ¦ 2.5A ¦ AC85-264V,DC120-370V ¦ 60W ¦ MDR ¦ 单组 | 122.25
WDR-120-24 | 1789 | b-222 | 明纬 | 明纬 120W单组输出导轨型工业电源；WDR-120-24 | DC24V ¦ 5A ¦ AC180-550V,DC254-780V ¦ 120W ¦ WDR ¦ 单组 | 408.00
MDR-20-24 | 2616 | b-222 | 明纬 | 明纬 20W单组输出导轨型工业电源；MDR-20-24 | DC24V ¦ 1A ¦ AC85-264V,DC120-370V ¦ 20W ¦ MDR ¦ 单组 | 86.66
RS-25-24 | 5660 | b-222 | 明纬 | 明纬 25W单组输出开关电源；RS-25-24 | DC24V ¦ 1.1A ¦ AC88-264V,DC125-373V ¦ 25W ¦ RS ¦ 单组 | 60.35
LRS-150-12 | 3813 | b-222 | 明纬 | 明纬 150W机壳型单组输出开关电源；LRS-150-12 | LRS ¦ 150W ¦ 12V ¦ 单组 ¦ 12.5A ¦ AC85-132V,AC170-264V | 123.19
NDR-120-12 | 1675 | b-222 | 明纬 | 明纬 120W工业用DIN导轨型单组输出；NDR-120-12 | DC12V ¦ 10A ¦ AC90-264V,DC127-370V ¦ 120W ¦ NDR ¦ 单组 | 191.88
SDR-240-24 | 1618 | b-222 | 明纬 | 明纬 240W单组输出工业用DIN导轨型有PFC功能电源；SDR-240-24 | DC24V ¦ 10A ¦ AC88-264V,DC124-370V ¦ 240W ¦ SDR ¦ 单组 | 567.91
LRS-50-12 | 7924 | b-222 | 明纬 | 明纬 50W机壳型单组输出开关电源；LRS-50-12 | LRS ¦ 50W ¦ 12V ¦ 单组 ¦ 4.2A ¦ AC85-264V,DC120-373V | 72.56
MDR-100-24 | 2200 | b-222 | 明纬 | 明纬 96W单组输出导轨型工业电源；MDR-100-24 | DC24V ¦ 4A ¦ AC85-264V,DC120-370V ¦ MDR ¦ 单组 ¦ 96W | 210.45
LRS-350-12 | 4304 | b-222 | 明纬 | 明纬 350W单组输出开关电源；LRS-350-12 | LRS ¦ 350W ¦ 12V ¦ 单组 ¦ 29A ¦ AC90-132V,AC180-264V | 204.19
RS-15-24 | 5781 | b-222 | 明纬 | 明纬 15W单组输出开关电源；RS-15-24 | DC24V ¦ 0.625A ¦ AC85-264V,DC120-370V ¦ 15W ¦ RS ¦ 单组 | 47.97
LRS-200-12 | 2537 | b-222 | 明纬 | 明纬 200W机壳型单组输出开关电源；LRS-200-12 | LRS ¦ 200W ¦ 12V ¦ 单组 ¦ 17A ¦ AC90-132V,AC180-264V | 163.69
TDR-480-24 | 2170 | b-222 | 明纬 | 明纬 480W三组工业用导轨型具有PFC功能；TDR-480-24 | TDR ¦ 480W ¦ DC24V ¦ 单组 ¦ 20A ¦ AC340-550V | 800.03
SDR-120-24 | 2532 | b-222 | 明纬 | 明纬 120W单组输出工业用DIN导轨型有PFC功能电源；SDR-120-24 | DC24V ¦ 5A ¦ AC88-264V,DC124-370V ¦ 120W ¦ SDR ¦ 单组 | 337.34
LRS-50-5 | 3942 | b-222 | 明纬 | 明纬 50W机壳型单组输出开关电源；LRS-50-5 | LRS ¦ 50W ¦ 5V ¦ 单组 ¦ 10A ¦ AC85-264V,DC120-373V | 79.93
EDR-75-12 | 2358 | b-222 | 明纬 | 明纬 75W工业用DIN导轨型单组输出；EDR-75-12 | DC12V ¦ 6.3A ¦ AC90-264V,DC127-370V ¦ 75W ¦ EDR ¦ 单组 | 146.25
EDR-120-12 | 1919 | b-222 | 明纬 | 明纬 120W工业用DIN导轨型单组输出；EDR-120-12 | DC12V ¦ 10A ¦ AC90-264V,DC127-370V ¦ 120W ¦ EDR ¦ 单组 | 168.75
MDR-40-24 | 2275 | b-222 | 明纬 | 明纬 40W单组输出导轨型工业电源；MDR-40-24 | DC24V ¦ 0.83A ¦ AC85-264V,DC120-370V ¦ 40W ¦ MDR ¦ 单组 | 114.51
WDR-480-24 | 1427 | b-222 | 明纬 | 明纬 480W单组输出导轨型工业电源；WDR-480-24 | DC24V ¦ 20A ¦ AC180-550V,DC254-780V ¦ 480W ¦ WDR ¦ 单组 | 1154.18
LRS-75-12 | 985 | b-222 | 明纬 | 明纬 75W机壳型单组输出开关电源；LRS-75-12 | LRS ¦ 75W ¦ 12V ¦ 单组 ¦ 6A ¦ AC85-264V,DC120-373V | 87.75
LRS-35-5 | 4248 | b-222 | 明纬 | 明纬 35W机壳型单组输出开关电源；LRS-35-5 | LRS ¦ 35W ¦ 5V ¦ 单组 ¦ 7A ¦ AC85-264V,DC120-373V | 67.50
WDR-240-24 | 913 | b-222 | 明纬 | 明纬 240W单组输出导轨型工业电源；WDR-240-24 | DC24V ¦ 10A ¦ AC180-550V,DC254-780V ¦ 240W ¦ WDR ¦ 单组 | 788.07
SDR-480-24 | 2780 | b-222 | 明纬 | 明纬 480W单组输出工业用DIN导轨型有PFC功能电源；SDR-480-24 | DC24V ¦ 20A ¦ AC90-264V,DC127-370V ¦ 480W ¦ SDR ¦ 单组 | 936.20
SE-600-24 | 543 | b-222 | 明纬 | 明纬 600W单组开关电源；SE-600-24 | DC24V ¦ 25A ¦ AC90-132V,AC180-264V,DC248-370V ¦ 600W ¦ SE ¦ 单组 | 501.37
SDR-75-24 | 661 | b-222 | 明纬 | 明纬 75W单组输出导轨型电源；SDR-75-24 | DC24V ¦ 3.2A ¦ AC88-264V,DC124-370V ¦ 75W ¦ SDR ¦ 单组 | 210.45
RS-100-24 | 3844 | b-222 | 明纬 | 明纬 100W单组输出开关电源；RS-100-24 | DC24V ¦ 4.5A ¦ AC88-264V,DC125-373V ¦ 100W ¦ RS ¦ 单组 | 147.01
NDR-75-12 | 2214 | b-222 | 明纬 | 明纬 75W工业用DIN导轨型单组输出；NDR-75-12 | DC12V ¦ 6.3A ¦ AC90-264V,DC127-370V ¦ 75W ¦ NDR ¦ 单组 | 164.03
LRS-100-12 | 540 | b-222 | 明纬 | 明纬 100W机壳型单组输出开关电源；LRS-100-12 | LRS ¦ 100W ¦ 12V ¦ 单组 ¦ 8.5A ¦ AC85-264V,DC120-373V | 98.75
MDR-10-5 | 264 | b-222 | 明纬 | 明纬 10W单组输出导轨型工业电源；MDR-10-5 | DC5V ¦ 2A ¦ AC85-264V,DC120-370V ¦ 10W ¦ MDR ¦ 单组 | 77.37
LRS-350-48 | 2176 | b-222 | 明纬 | 明纬 350W单组输出开关电源；LRS-350-48 | LRS ¦ 350W ¦ 48V ¦ 单组 ¦ 7.3A ¦ AC90-132V,AC180-264V | 204.19
RS-35-24 | 3934 | b-222 | 明纬 | 明纬 35W单组输出开关电源；RS-35-24 | DC24V ¦ 1.5A ¦ AC88-264V,DC125-373V ¦ 35W ¦ RS ¦ 单组 | 79.12
RS-15-12 | 1873 | b-222 | 明纬 | 明纬 15W单组输出开关电源；RS-15-12 | DC12V ¦ 1.3A ¦ AC85-264V,DC120-370V ¦ 15W ¦ RS ¦ 单组 | 52.61
NDR-480-48 | 894 | b-222 | 明纬 | 明纬 超薄PFC导轨电源 ；NDR-480-48 | NDR ¦ 480W ¦ DC48V ¦ 单组 ¦ 10A ¦ AC90-264V,DC127-370V | 677.93
RS-75-24 | 2117 | b-222 | 明纬 | 明纬 75W单组输出开关电源；RS-75-24 | DC24V ¦ 3.2A ¦ AC88-264V,DC125-373V ¦ 75W ¦ RS ¦ 单组 | 106.77
RS-50-24 | 41 | b-222 | 明纬 | 明纬 50W单组输出开关电源；RS-50-24 | DC24V ¦ 2.2A ¦ AC88-264V,DC125-373V ¦ 50W ¦ RS ¦ 单组 | 88.20
MDR-20-5 | 1584 | b-222 | 明纬 | 明纬 20W单组输出导轨型工业电源；MDR-20-5 | DC5V ¦ 3A ¦ AC85-264V,DC120-370V ¦ 20W ¦ MDR ¦ 单组 | 91.30
EDR-120-48 | 1851 | b-222 | 明纬 | 明纬 120W工业用DIN导轨型单组输出；EDR-120-48 | DC48V ¦ 2.5A ¦ AC90-264V,DC127-370V ¦ 120W ¦ EDR ¦ 单组 | 168.75
RSD-300C-24 | 25 | b-222 | 明纬 | 明纬 300W铁路用单组输出DC-DC转换器；RSD-300C-24 | DC24V ¦ 12.5A ¦ 1秒:DC28.8-67.2V,持续:DC33.6-62.4V ¦ 300W ¦ RSD ¦ 单组 | 812.50
QP-200F | 1 | b-222 | 明纬 | 明纬 200W四组输出具有PFC功能开关电源；QP-200F | DC5V,DC15V,DC24V,DC-15V ¦ 3-20A,6A,0.4-6A,1A ¦ AC90-264V,DC127-370V ¦ 200W ¦ QP ¦ 四组 | 920.00
RS-75-48 | 1 | b-222 | 明纬 | 明纬 75W单组输出开关电源；RS-75-48 | DC48V ¦ 1.6A ¦ AC88-264V,DC125-373V ¦ 75W ¦ RS ¦ 单组 | 106.77
RS-150-15 | 1010 | b-222 | 明纬 | 明纬 150W单组输出开关电源；RS-150-15 | DC15V ¦ 10A ¦ AC88-132V,AC180-264V,DC248-373V ¦ 150W ¦ RS ¦ 单组 | 166.15
RSP-1000-24 | 2310 | b-222 | 明纬 | 明纬 1000W单组输出电源供应器；RSP-1000-24 | DC24V ¦ 40A ¦ AC90-264V,DC127-370V ¦ 1000W ¦ RSP ¦ 单组 | 2126.25
HRP-600-24 | 1474 | b-222 | 明纬 | 明纬 600W单组输出具有PFC功能开关电源；HRP-600-24 | DC24V ¦ 27A ¦ AC85-264V,DC120-370V ¦ 600W ¦ HRP ¦ 单组 | 984.17
WDR-480-48 | 251 | b-222 | 明纬 | 明纬 480W单组输出导轨型工业电源；WDR-480-48 | DC48V ¦ 10A ¦ AC180-550V,DC254-780V ¦ 480W ¦ WDR ¦ 单组 | 1262.71
ERPF-400-12 | 1 | b-222 | 明纬 | 明纬 电源；ERPF-400-12 | 订货号：ERPF-400-12 | --
RSD-30H-24 | 1 | b-222 | 明纬 | 明纬 开关电源；RSD-30H-24 | RSD ¦ 30W ¦ DC24V ¦ 单组 ¦ - ¦ DC40-160V | 201.25
5SY6 1P C6 | 418 | b-96 | 西门子 | 西门子 微型断路器 6A 1P C 6kA；5SY6 1P C6 | 5SY6 ¦ 1P ¦ 6A ¦ C ¦ 6kA | --
5ST30100CC | 611 | b-96 | 西门子 | 西门子 辅助电流开关,1NO+1NC；5ST30100CC | 订货号：5ST30100CC | 110.43
3RA19211DA00 | 171 | b-96 | 西门子 | 西门子 连接模块电气和机械用于3RV2.1/3RV2.2和3RT2.1交流和直流操作（单件包装）；3RA19211DA00 | 订货号：3RA19211DA00 | 49.89
5SY6 1P C10 | 2262 | b-96 | 西门子 | 西门子 微型断路器 10A 1P C 6kA；5SY6 1P C10 | 5SY6 ¦ 1P ¦ 10A ¦ C ¦ 6kA | 41.91
3RV60111CA15 | 1736 | b-96 | 西门子 | 西门子 电动机保护断路器2.5A,A脱扣器1.8-2.5A,N脱扣器33A,用于电机保护,等级10,螺纹连接,横向辅助开关1NO+1NC；3RV60111CA15 | 3RV6 ¦ 16A ¦ 1.8-2.5A ¦ 电动机保护 ¦ 旋钮式 | 301.77
3RT60151BB41 | 1845 | b-96 | 西门子 | 西门子 接触器DC24V 3kW 400V辅助触点：1个常开触点,3极规格S00螺丝端子；3RT60151BB41 | 3RT6 ¦ 7A ¦ 3极 ¦ 1NO ¦ DC24V ¦ - | 249.04
3RT69161CB00 | 66 | b-96 | 西门子 | 西门子 电涌抑制器,24-48VAC,DC24...70V,RC离合器,用于电机接触器和接触器继电器尺寸S00；3RT69161CB00 | 订货号：3RT69161CB00 | 54.40
5SY6 2P C10 | 1657 | b-96 | 西门子 | 西门子 微型断路器 10A 2P C 6kA；5SY6 2P C10 | 5SY6 ¦ 2P ¦ 10A ¦ C ¦ 6kA | 102.80
6XV18300EH10 | 225 | b-96 | 西门子 | 西门子 PROFIBUS FC标准电缆GP,按米出售；6XV18300EH10 | 订货号：6XV18300EH10 | 26.66
3TB40220XM0 | 195 | b-96 | 西门子 | 西门子 接触器AC50HZ,220V 9A 4kW 辅助触点：2个常开触点+2个常闭触点,规格0螺纹连接；3TB40220XM0 | 3TB ¦ 9A ¦ 3极 ¦ 2NO+2NC ¦ AC220V ¦ 50Hz | 93.45
5SY6 2P C6 | 537 | b-96 | 西门子 | 西门子 微型断路器 6A 2P C 6kA；5SY6 2P C6 | 5SY6 ¦ 2P ¦ 6A ¦ C ¦ 6kA | 136.64
3TS33000XM0 | 674 | b-96 | 西门子 | 西门子 接触器AC50HZ,220V 25A 11kW 辅助触点：无,规格1；3TS33000XM0 | 3TS ¦ 25A ¦ 3极 ¦ - ¦ AC220V ¦ 50Hz | 86.49
3TX30102A | 76 | b-96 | 西门子 | 西门子 正面安装的辅助触点用于3TS29-36正面安装的辅助触点（1个常开触点）；3TX30102A | 订货号：3TX30102A | 9.38
3TS30100XM0 | 88 | b-96 | 西门子 | 西门子 接触器AC50HZ,220V 9A 4kW 辅助触点：1个常开触点,规格0；3TS30100XM0 | 3TS ¦ 9A ¦ 3极 ¦ 1NO ¦ AC220V ¦ 50Hz | 65.22
3RH69111HA22 | 89 | b-96 | 西门子 | 西门子 AUX.开关组,2NO+2NC调节路径：1NC,1NC,1NO,1NO,用于电机接触器和接触器继电器,尺寸S00和S0,螺钉终端；3RH69111HA22 | 订货号：3RH69111HA22 | 39.19
3NA38222C | 484 | b-96 | 西门子 | 西门子 LVHRC熔丝LINKGG/gL尺寸000,63A,500V；3NA38222C | 3NA ¦ 000 ¦ 63A ¦ AC500V | 50.03
3RT60231AN20 | 2106 | b-96 | 西门子 | 西门子 接触器220VAC50/60HZ 4kW 400V辅助触点1个常开触点+1个常闭触点,3极规格S0螺丝端子；3RT60231AN20 | 3RT6 ¦ 9A ¦ 3极 ¦ 1NO+1NC ¦ AC220V ¦ 50/60Hz | 105.66
3NA3 00 160A 500V AC/250V DC gL/gG | 290 | b-96 | 西门子 | 西门子 LVHRC熔丝LINKGG/gL尺寸00,160A,500V；3NA3 00 160A 500V AC/250V DC gL/gG | 3NA ¦ 00 ¦ 160A ¦ AC500V | 52.48
3NA3 00 125A 500V AC/250V DC gL/gG | 1032 | b-96 | 西门子 | 西门子 LVHRC熔丝LINKGG/gL尺寸00,125A,500V；3NA3 00 125A 500V AC/250V DC gL/gG | 3NA ¦ 00 ¦ 125A ¦ AC500V | 52.48
3TS30000XM0 | 45 | b-96 | 西门子 | 西门子 接触器AC50HZ,220V 9A 4kW 辅助触点：无,规格0；3TS30000XM0 | 3TS ¦ 9A ¦ 3极 ¦ - ¦ AC220V ¦ 50Hz | 58.57
5SY6 1P C16 | 2070 | b-96 | 西门子 | 西门子 微型断路器 16A 1P C 6kA；5SY6 1P C16 | 5SY6 ¦ 1P ¦ 16A ¦ C ¦ 6kA | 41.91
5ST30200CC | 254 | b-96 | 西门子 | 西门子 故障信号触点1NO+1NC；5ST30200CC | 订货号：5ST30200CC | 129.22
3TH82440XM0 | 71 | b-96 | 西门子 | 西门子 接触器继电器AC50HZ,220V辅助触点：4个常闭触点,规格0,螺纹连接；3TH82440XM0 | 3TH ¦ AC220V ¦ 4NO+4NC ¦ 50Hz | 88.64
3TH82620XM0 | 177 | b-96 | 西门子 | 西门子 接触器继电器AC50HZ,220V辅助触点：6个常开触点+2个常闭触点,规格0,螺纹连接；3TH82620XM0 | 3TH ¦ AC220V ¦ 6NO+2NC ¦ 50Hz | 88.64
3TS29000XM0 | 222 | b-96 | 西门子 | 西门子 接触器AC50HZ,220V 6A 2.2kW 辅助触点：无,规格0；3TS29000XM0 | 3TS ¦ 6A ¦ 3极 ¦ - ¦ AC220V ¦ 50Hz | 49.44
3TS34000XM0 | 128 | b-96 | 西门子 | 西门子 接触器AC50HZ,220V 32A 15kW 辅助触点：无,规格1；3TS34000XM0 | 3TS ¦ 32A ¦ 3极 ¦ - ¦ AC220V ¦ 50Hz | 109.03
3RT60261AN20 | 2409 | b-96 | 西门子 | 西门子 接触器220VAC50/60HZ 11kW 400V辅助触点1个常开触点+1个常闭触点,3极规格S0螺丝端子；3RT60261AN20 | 3RT6 ¦ 25A ¦ 3极 ¦ 1NO+1NC ¦ AC220V ¦ 50/60Hz | 166.61
5SY6 1P C1 | 161 | b-96 | 西门子 | 西门子 微型断路器 1A 1P C 6kA；5SY6 1P C1 | 5SY6 ¦ 1P ¦ 1A ¦ C ¦ 6kA | 77.22
3TB41220XM0 | 126 | b-96 | 西门子 | 西门子 接触器AC50HZ,220V 12A 5.5kW 辅助触点：2个常开触点+2个常闭触点,规格0螺纹连接；3TB41220XM0 | 3TB ¦ 12A ¦ 3极 ¦ 2NO+2NC ¦ AC220V ¦ 50Hz | 101.87
5SY6 1P C4 | 558 | b-96 | 西门子 | 西门子 微型断路器 4A 1P C 6kA；5SY6 1P C4 | 5SY6 ¦ 1P ¦ 4A ¦ C ¦ 6kA | 69.17
3NA38242C | 88 | b-96 | 西门子 | 西门子 LVHRC熔丝LINKGG/gL尺寸000,80A,500V；3NA38242C | 3NA ¦ 000 ¦ 80A ¦ AC500V | 50.03
5SN6 1PC16 | 110 | b-96 | 西门子 | 西门子 微型断路器 16A 1P C 6kA；5SN6 1PC16 | 5SN6 ¦ 1P ¦ 16A ¦ C ¦ 6kA | 30.80
5SY6 1P C2 | 143 | b-96 | 西门子 | 西门子 微型断路器 2A 1P C 6kA；5SY6 1P C2 | 5SY6 ¦ 1P ¦ 2A ¦ C ¦ 6kA | 77.22
3NA38302C | 512 | b-96 | 西门子 | 西门子 LVHRC熔丝LINKGG/gL尺寸000,100A,500V；3NA38302C | 3NA ¦ 000 ¦ 100A ¦ AC500V | 50.03
3TS32000XM0 | 454 | b-96 | 西门子 | 西门子 接触器AC50HZ,220V 18A 7.5kW 辅助触点：无,规格0；3TS32000XM0 | 3TS ¦ 18A ¦ 3极 ¦ - ¦ AC220V ¦ 50Hz | 79.83
3LD22030TK53 | 88 | b-96 | 西门子 | 西门子 隔离开关3LD,紧急关闭开关,3针,Iu：32A,额定功率/AC23A时400V时：11.5kW,红色/黄色,4孔固定手柄；3LD22030TK53 | 3LD ¦ - ¦ 32A ¦ 3P | 386.49
5SY6 1P C3 | 291 | b-96 | 西门子 | 西门子 微型断路器 3A 1P C 6kA；5SY6 1P C3 | 5SY6 ¦ 1P ¦ 3A ¦ C ¦ 6kA | 76.60
3TS31000XM0 | 1344 | b-96 | 西门子 | 西门子 接触器AC50HZ,220V 12A 5.5kW 辅助触点：无,规格0；3TS31000XM0 | 3TS ¦ 12A ¦ 3极 ¦ - ¦ AC220V ¦ 50Hz | 68.51
5SY5 DC 2P C6 | 120 | b-96 | 西门子 | 西门子 直流型 微型断路器 6A 2P C 10kA；5SY5 DC 2P C6 | 5SY5 ¦ 2P ¦ 6A ¦ C ¦ 10kA | 280.29
3TS30010XM0 | 95 | b-96 | 西门子 | 西门子 接触器AC50HZ,220V 9A 4kW 辅助触点：1个常闭触点,规格0；3TS30010XM0 | 3TS ¦ 9A ¦ 3极 ¦ 1NC ¦ AC220V ¦ 50Hz | 65.22
3RT60241AN20 | 851 | b-96 | 西门子 | 西门子 接触器220VAC50/60HZ 5.5kW 400V辅助触点1个常开触点+1个常闭触点,3极规格S0螺丝端子；3RT60241AN20 | 3RT6 ¦ 12A ¦ 3极 ¦ 1NO+1NC ¦ AC220V ¦ 50/60Hz | 114.90
3RT60161AN21 | 365 | b-96 | 西门子 | 西门子 接触器220VAC50/60HZ 4kW 400V辅助触点：1个常开触点,3极规格S00螺丝端子；3RT60161AN21 | 3RT6 ¦ 9A ¦ 3极 ¦ 1NO ¦ AC220V ¦ 50/60Hz | 97.15
3NA38202C | 125 | b-96 | 西门子 | 西门子 LVHRC熔丝LINKGG/gL+NON-INSULATEDGRIPLUGS尺寸000,50A,500V；3NA38202C | 3NA ¦ 000 ¦ 50A ¦ AC500V | 45.58
3RT60281AN20 | 285 | b-96 | 西门子 | 西门子 接触器220VAC50/60HZ 18.5kW 400V辅助触点1个常开触点+1个常闭触点,3极规格S0螺丝端子；3RT60281AN20 | 3RT6 ¦ 38A ¦ 3极 ¦ 1NO+1NC ¦ AC220V ¦ 50/60Hz | 253.36
3RT60181AN21 | 20 | b-96 | 西门子 | 西门子 接触器220VAC50/60HZ 7.5kW 400V辅助触点1个常开触点,3极规格S00螺丝端子；3RT60181AN21 | 3RT6 ¦ 16A ¦ 3极 ¦ 1NO ¦ AC220V ¦ 50/60Hz | 133.32
3US50401E | 128 | b-96 | 西门子 | 西门子 过载继电器2.5...4A脱扣等级：10A规格0用于3TS29-32、3TB39-41辅助触点：1个常开触点+1个常闭触点；3US50401E | 3US ¦ 2.5-4A ¦ - | 82.67
5SY6 3P C32 | 42 | b-96 | 西门子 | 西门子 微型断路器 32A 3P C 6kA；5SY6 3P C32 | 5SY6 ¦ 3P ¦ 32A ¦ C ¦ 6kA | 177.06
5SY6 2P C4 | 19 | b-96 | 西门子 | 西门子 微型断路器 4A 2P C 6kA；5SY6 2P C4 | 5SY6 ¦ 2P ¦ 4A ¦ C ¦ 6kA | 160.09
5SY6 2P C3 | 72 | b-96 | 西门子 | 西门子 微型断路器 3A 2P C 6kA；5SY6 2P C3 | 5SY6 ¦ 2P ¦ 3A ¦ C ¦ 6kA | 171.76
5SY5 DC 2P C10 | 27 | b-96 | 西门子 | 西门子 直流型 微型断路器 10A 2P C 10kA；5SY5 DC 2P C10 | 5SY5 ¦ 2P ¦ 10A ¦ C ¦ 10kA | 205.17
5SY6 2P C16 | 49 | b-96 | 西门子 | 西门子 微型断路器 16A 2P C 6kA；5SY6 2P C16 | 5SY6 ¦ 2P ¦ 16A ¦ C ¦ 6kA | 102.80
5SY6 3P C16 | 42 | b-96 | 西门子 | 西门子 微型断路器 16A 3P C 6kA；5SY6 3P C16 | 5SY6 ¦ 3P ¦ 16A ¦ C ¦ 6kA | 163.48
5SY63P C10 | 71 | b-96 | 西门子 | 西门子 微型断路器 10A 3P C 6kA；5SY63P C10 | 5SY6 ¦ 3P ¦ 10A ¦ C ¦ 6kA | 163.48
3RH59211EA11 | 26 | b-96 | 西门子 | 西门子 AUX.开关组,1NO+1NC,DINEN50005,横向,10mm,螺旋端子,尺寸S0...S12用于电机接触器,2极1.横向辅助开关；3RH59211EA11 | 订货号：3RH59211EA11 | 36.40
3TS32100XM0 | 138 | b-96 | 西门子 | 西门子 接触器AC50HZ,220V 18A 7.5kW 辅助触点：1个常开触点,规格0；3TS32100XM0 | 3TS ¦ 18A ¦ 3极 ¦ 1NO ¦ AC220V ¦ 50Hz | 91.32
3RT60251AN20 | 484 | b-96 | 西门子 | 西门子 接触器220VAC50/60HZ 7.5kW 400V辅助触点1个常开触点+1个常闭触点,3极规格S0螺丝端子；3RT60251AN20 | 3RT6 ¦ 17A ¦ 3极 ¦ 1NO+1NC ¦ AC220V ¦ 50/60Hz | 140.96
3TX30012A | 94 | b-96 | 西门子 | 西门子 正面安装的辅助触点用于3TS29-36正面安装的辅助触点（1个常闭触点）；3TX30012A | 订货号：3TX30012A | 9.38
5SN62PC10 | 49 | b-96 | 西门子 | 西门子 微型断路器 10A 2P C 6kA；5SN62PC10 | 5SN6 ¦ 2P ¦ 10A ¦ C ¦ 6kA | 74.96
3TB44220XM0 | 37 | b-96 | 西门子 | 西门子 接触器AC50HZ,220V 32A 15kW 辅助触点：2个常开触点+2个常闭触点,规格2螺纹连接；3TB44220XM0 | 3TB ¦ 32A ¦ 3极 ¦ 2NO+2NC ¦ AC220V ¦ 50Hz | 165.10
3TS31100XM0 | 29 | b-96 | 西门子 | 西门子 SEAL 电机控制与保护产品(国产) 交流接触器,40个/箱；3TS31100XM0 | 3TS ¦ 12A ¦ 3极 ¦ 1NO ¦ AC220V ¦ 50Hz | 72.34
3RT60271AN20 | 439 | b-96 | 西门子 | 西门子 接触器220VAC50/60HZ 15kW 400V辅助触点1个常开触点+1个常闭触点,3极规格S0螺丝端子；3RT60271AN20 | 3RT6 ¦ 32A ¦ 3极 ¦ 1NO+1NC ¦ AC220V ¦ 50/60Hz | 225.75
3TB40100XM0 | 83 | b-96 | 西门子 | 西门子 接触器AC50HZ,220V 9A 4kW 辅助触点：1个常开触点,规格0螺纹连接；3TB40100XM0 | 3TB ¦ 9A ¦ 3极 ¦ 1NO ¦ AC220V ¦ 50Hz | 73.43
3NA38122C | 1085 | b-96 | 西门子 | 西门子 LVHRC熔丝LINKGG/gL+NON-INSULATEDGRIPLUGS尺寸000,32A,500V；3NA38122C | 3NA ¦ 000 ¦ 32A ¦ AC500V | 45.58
3RH61401AN20 | 190 | b-96 | 西门子 | 西门子 接触器继电器,4个常开触点,220VAC,50/60Hz,规格S00,螺丝端子；3RH61401AN20 | 3RH ¦ AC220V ¦ 4NO ¦ 50/60Hz | 99.56
3RT60151AN21 | 14 | b-96 | 西门子 | 西门子 接触器220VAC50/60HZ 3kW 400V辅助触点：1个常开触点,3极规格S00螺丝端子；3RT60151AN21 | 3RT6 ¦ 7A ¦ 3极 ¦ 1NO ¦ AC220V ¦ 50/60Hz | 91.68
3NC1091 | 51 | b-96 | 西门子 | 西门子 SITOR熔断器负荷开关开关10x38,至32A,690VAC；3NC1091 | 订货号：3NC1091 | 59.94
5SY5 DC 1P C6 | 26 | b-96 | 西门子 | 西门子 直流型 微型断路器 6A 1P C 10kA；5SY5 DC 1P C6 | 5SY5 ¦ 1P ¦ 6A ¦ C ¦ 10kA | 127.31
5SY6 1P C20 | 650 | b-96 | 西门子 | 西门子 微型断路器 20A 1P C 6kA；5SY6 1P C20 | 5SY6 ¦ 1P ¦ 20A ¦ C ¦ 6kA | 41.91
5SY6 2P C32 | 85 | b-96 | 西门子 | 西门子 微型断路器 32A 2P C 6kA；5SY6 2P C32 | 5SY6 ¦ 2P ¦ 32A ¦ C ¦ 6kA | 112.88
3RV60111GA15 | 52 | b-96 | 西门子 | 西门子 电动机保护断路器,脱扣器6.3A,A脱扣器4.5-6.3A,N脱扣器82A,用于电机保护,等级10,螺纹连接,横向辅助开关1NO+1NC；3RV60111GA15 | 3RV6 ¦ 16A ¦ 4.5-6.3A ¦ 电动机保护 ¦ 旋钮式 | 301.77
5SY6 3P C25 | 47 | b-96 | 西门子 | 西门子 微型断路器 25A 3P C 6kA；5SY6 3P C25 | 5SY6 ¦ 3P ¦ 25A ¦ C ¦ 6kA | 177.06
5SN6 1P C20 | 8 | b-96 | 西门子 | 西门子 微型断路器 20A 1P C 6kA；5SN6 1P C20 | 5SN6 ¦ 1P ¦ 20A ¦ C ¦ 6kA | 30.80
3RH61221BM40 | 48 | b-96 | 西门子 | 西门子 接触器继电器,2个常开触点+2个常闭触点,220VDC,规格S00,螺丝端子；3RH61221BM40 | 3RH ¦ DC220V ¦ 2NO+2NC ¦ - | 273.01
3RV69011E | 4 | b-96 | 西门子 | 西门子 辅助开关,横向尺寸S00,S0用于断路器1NO+1NC；3RV69011E | 订货号：3RV69011E | 49.81
3TB40220XB0 | 60 | b-96 | 西门子 | 西门子 接触器AC50Hz,24V 9A 4kW 辅助触点：2个常开触点+2个常闭触点,规格0螺纹连接；3TB40220XB0 | 3TB ¦ 9A ¦ 3极 ¦ 2NO+2NC ¦ AC24V ¦ 50Hz | 93.45
5SU9/SN AC 30 mA 1P+N 6KA C20 | 37 | b-96 | 西门子 | 西门子 电子式剩余电流保护断路器 20A 1P+N C 6kA 30mA AC；5SU9/SN AC 30 mA 1P+N 6KA C20 | 5SU9 ¦ 20A ¦ 1P+N ¦ C ¦ 6kA ¦ 30mA | 154.43
5SY5 DC 1P C3 | 1 | b-96 | 西门子 | 西门子 直流型 微型断路器 3A 1P C 10kA；5SY5 DC 1P C3 | 5SY5 ¦ 1P ¦ 3A ¦ C ¦ 10kA | 141.62
5SY5 DC 2P C3 | 148 | b-96 | 西门子 | 西门子 直流型 微型断路器 3A 2P C 10kA；5SY5 DC 2P C3 | 5SY5 ¦ 2P ¦ 3A ¦ C ¦ 10kA | 312.22
3TH80400XM0 | 47 | b-96 | 西门子 | 西门子 接触器继电器AC50HZ,220V辅助触点：4常开触点,规格0,螺纹连接；3TH80400XM0 | 3TH ¦ AC220V ¦ 4NO ¦ 50Hz | 64.77
3RV60214BA15 | 55 | b-96 | 西门子 | 西门子 电动机保护断路器20A,A脱扣器14-20A,N脱扣器260A,用于电机保护,等级10,螺纹连接,横向辅助开关1NO+1NC；3RV60214BA15 | 3RV6 ¦ 40A ¦ 14-20A ¦ 电动机保护 ¦ 旋钮式 | 320.64
3RV60111JA15 | 22 | b-96 | 西门子 | 西门子 电动机保护断路器,脱扣器10A,A脱扣器7-10A,N脱扣器130A,用于电机保护,等级10,螺纹连接,横向辅助开关1NO+1NC；3RV60111JA15 | 3RV6 ¦ 16A ¦ 7-10A ¦ 电动机保护 ¦ 旋钮式 | 301.77
5SN6 1P C6 | 50 | b-96 | 西门子 | 西门子 微型断路器 6A 1P C 6kA；5SN6 1P C6 | 5SN6 ¦ 1P ¦ 6A ¦ C ¦ 6kA | 41.71
3LD25040TK53 | 37 | b-96 | 西门子 | 西门子 隔离开关3LD,紧急关闭开关,3针,Iu：63A,额定功率/AC23A时400V时：22kW,红色/黄色,4孔固定手柄；3LD25040TK53 | 3LD ¦ - ¦ 63A ¦ - | 558.02
3VS13401MJ00 | 90 | b-96 | 西门子 | 西门子 电动机保护断路器2.4-4A用于电机保护带螺丝端子Icu：100kA,辅助触点：1个常开触点+1个常闭触点；3VS13401MJ00 | 3VS ¦ - ¦ 2.4-4A ¦ 电动机保护 ¦ - | 226.05
3RT69161CD00 | 30 | b-96 | 西门子 | 西门子 电涌抑制器,127-240VAC,DC150...250V,RC离合器,用于电机接触器和接触器继电器尺寸S00；3RT69161CD00 | 订货号：3RT69161CD00 | 47.89
3RH61401BF40 | 70 | b-96 | 西门子 | 西门子 接触器继电器,4个常开触点,110VDC,规格S00,螺丝端子；3RH61401BF40 | 3RH ¦ DC110V ¦ 4NO ¦ - | 273.01
5SY6 1P C25 | 42 | b-96 | 西门子 | 西门子 微型断路器 25A 1P C 6kA；5SY6 1P C25 | 5SY6 ¦ 1P ¦ 25A ¦ C ¦ 6kA | 47.31
3RH61221BB40 | 8 | b-96 | 西门子 | 西门子 接触器继电器,2个常开触点+2个常闭触点,24VDC,规格S00,螺丝端子；3RH61221BB40 | 3RH ¦ DC24V ¦ 2NO+2NC ¦ - | 273.01
3RH61401BM40 | 100 | b-96 | 西门子 | 西门子 接触器继电器,4个常开触点,220VDC,规格S00,螺丝端子；3RH61401BM40 | 3RH ¦ DC220V ¦ 4NO ¦ - | 273.01
3US50401G | 46 | b-96 | 西门子 | 西门子 过载继电器4...6.3A脱扣等级：10A规格0用于3TS29-32、3TB39-41辅助触点：1个常开触点+1个常闭触点；3US50401G | 3US ¦ 4-6.3A ¦ - | 82.67
5SU9/SN AC 30 mA 1P+N 6KA C16 | 26 | b-96 | 西门子 | 西门子 电子式剩余电流保护断路器 16A 1P+N C 6kA 30mA AC；5SU9/SN AC 30 mA 1P+N 6KA C16 | 5SU9 ¦ 16A ¦ 1P+N ¦ C ¦ 6kA ¦ 30mA | 154.43
3RV60111AA15 | 59 | b-96 | 西门子 | 西门子 电动机保护断路器1.6A,A脱扣器1.1-1.6A,N脱扣器21A,用于电机保护,等级10,螺纹连接,横向辅助开关1NO+1NC；3RV60111AA15 | 3RV6 ¦ 16A ¦ 1.1-1.6A ¦ 电动机保护 ¦ 旋钮式 | 301.77
5SY6 3P C63 | 31 | b-96 | 西门子 | 西门子 微型断路器 63A 3P C 6kA；5SY6 3P C63 | 5SY6 ¦ 3P ¦ 63A ¦ C ¦ 6kA | 252.92
3TS34110XM0 | 25 | b-96 | 西门子 | 西门子 接触器AC50HZ,220V 32A 15kW 辅助触点：1个常开触点+1个常闭触点,规格1；3TS34110XM0 | 3TS ¦ 32A ¦ 3极 ¦ 1NO+1NC ¦ AC220V ¦ 50Hz | 127.81
3TB44220XQ0 | 1 | b-96 | 西门子 | 西门子 接触器AC50HZ,380V 32A 15kW 辅助触点：2个常开触点+2个常闭触点,规格2螺纹连接；3TB44220XQ0 | 3TB ¦ 32A ¦ 3极 ¦ 2NO+2NC ¦ AC380V ¦ 50Hz | 165.10
5SU9 AC 30mA 1P+N C10 6KA | 16 | b-96 | 西门子 | 西门子 电子式剩余电流保护断路器 10A 1P+N C 6kA 30mA AC；5SU9 AC 30mA 1P+N C10 6KA | 5SU9 ¦ 10A ¦ 1P+N ¦ C ¦ 6kA ¦ 30mA | 182.38
5SN6 3P C20 | 113 | b-96 | 西门子 | 西门子 微型断路器 20A 3P C 6kA；5SN6 3P C20 | 5SN6 ¦ 3P ¦ 20A ¦ C ¦ 6kA | 119.54
3RV60111CA10 | 22 | b-96 | 西门子 | 西门子 电动机保护断路器2.5A,A脱扣器1.8-2.5A,N脱扣器33A,用于电机保护,等级10,螺纹连接,；3RV60111CA10 | 3RV6 ¦ 16A ¦ 1.8-2.5A ¦ 电动机保护 ¦ 旋钮式 | 256.72
3RH29111GA04 | 20 | b-96 | 西门子 | 西门子 辅助开关正面,4NC电流路径1NC,1NC,1NC,1NC用于辅助接触器尺寸S00螺栓型端子连接；3RH29111GA04 | 订货号：3RH29111GA04 | 131.15
3RH69111HA11 | 11 | b-96 | 西门子 | 西门子 AUX.开关组,1NO+1NC用于电机接触器和接触器继电器,调节路径：1NC,1NO螺旋端子,尺寸S00和S0；3RH69111HA11 | 订货号：3RH69111HA11 | 15.67
5SY6 1P D10 | 1535 | b-96 | 西门子 | 西门子 微型断路器 10A 1P D 6kA；5SY6 1P D10 | 5SY6 ¦ 1P ¦ 10A ¦ D ¦ 6kA | 58.99
3RV60111JA10 | 26 | b-96 | 西门子 | 西门子 电动机保护断路器,脱扣器10A,A脱扣器7-10A,N脱扣器130A,用于电机保护,等级10,螺纹连接,；3RV60111JA10 | 3RV6 ¦ 16A ¦ 7-10A ¦ 电动机保护 ¦ 旋钮式 | 256.72
3RV60111EA15 | 98 | b-96 | 西门子 | 西门子 电动机保护断路器4A,A脱扣器2.8-4A,N脱扣器52A,用于电机保护,等级10,螺纹连接,横向辅助开关1NO+1NC；3RV60111EA15 | 3RV6 ¦ 16A ¦ 2.8-4A ¦ 电动机保护 ¦ 旋钮式 | 301.77
3NA3 1 200A 500V AC/440V DC gL/gG | 24 | b-96 | 西门子 | 西门子 NH熔断片,NH1,输入：200A,gG,UnAC：500V,UnDC：440V,前端标示警报器,导电握耳；3NA3 1 200A 500V AC/440V DC gL/gG | 3NA ¦ 1 ¦ 200A ¦ AC500V | 98.87
5SY6 3P C6 | 42 | b-96 | 西门子 | 西门子 微型断路器 6A 3P C 6kA；5SY6 3P C6 | 5SY6 ¦ 3P ¦ 6A ¦ C ¦ 6kA | 202.31
5SY6 3P D40 | 36 | b-96 | 西门子 | 西门子 微型断路器 40A 3P D 6kA；5SY6 3P D40 | 5SY6 ¦ 3P ¦ 40A ¦ D ¦ 6kA | 241.67
5SY6 1P C32 | 341 | b-96 | 西门子 | 西门子 微型断路器 32A 1P C 6kA；5SY6 1P C32 | 5SY6 ¦ 1P ¦ 32A ¦ C ¦ 6kA | 47.31
5ST3010 | 51 | b-96 | 西门子 | 西门子 辅助电流开关,1NO+1NC用于LS开关5SL,5SY,5SP附装开关5TL1,FI/LS5SU1,FI5SV（对于5SU1来说,手柄连接器5ST3805-1是必要的）；5ST3010 | 订货号：5ST3010 | 137.33
5TE68061CC | 35 | b-96 | 西门子 | 西门子 模块化插座输出端口,2P+E,250V,10A,2.5MW,遵照英国标准,用于安装在配电板里；5TE68061CC | 5TE | 31.98
3NA3 2 400A 500V AC/440V DC gL/gG | 104 | b-96 | 西门子 | 西门子 NH熔断片,NH2,输入：400A,gG,UnAC：500V,UnDC：440V,前端标示警报器,导电握耳；3NA3 2 400A 500V AC/440V DC gL/gG | 2 ¦ AC500V/DC440V ¦ 3NA ¦ 400A | 142.96
3RT50566AP36 | 30 | b-96 | 西门子 | 西门子 接触器220...240VUC 90kW 操作辅助触点2个常开触点+2个常闭触点,3极规格S6母排连接传统操作机构螺丝端子；3RT50566AP36 | 3RT5 ¦ 185A ¦ 3极 ¦ 2NO+2NC ¦ AC/DC220-240V ¦ - | 1360.24
3RV29255AB | 8 | b-96 | 西门子 | 西门子 3相馈电接线器用于三相母线从上方连接结构尺寸S00/S0；3RV29255AB | 订货号：3RV29255AB | 140.20
3NA38052C | 127 | b-96 | 西门子 | 西门子 LVHRC熔丝LINKGG/gL尺寸000,16A,500V；3NA38052C | 3NA ¦ 000 ¦ 16A ¦ AC500V | 40.71
3TB40220XF0 | 20 | b-96 | 西门子 | 西门子 接触器AC50Hz,110V 9A 4kW 辅助触点：2个常开触点+2个常闭触点,规格0螺纹连接；3TB40220XF0 | 3TB ¦ 9A ¦ 3极 ¦ 2NO+2NC ¦ AC110V ¦ 50Hz | 93.45
3RV60111DA15 | 7 | b-96 | 西门子 | 西门子 电动机保护断路器3.2A,A脱扣器2.2-3.2A,N脱扣器42A,用于电机保护,等级10,螺纹连接,横向辅助开关1NO+1NC；3RV60111DA15 | 3RV6 ¦ 16A ¦ 2.2-3.2A ¦ 电动机保护 ¦ 旋钮式 | 301.77
3RT60231AG20 | 40 | b-96 | 西门子 | 西门子 接触器110VAC50/60HZ 4kW 400V辅助触点1个常开触点+1个常闭触点,3极规格S0螺丝端子；3RT60231AG20 | 3RT6 ¦ 9A ¦ 3极 ¦ 1NO+1NC ¦ AC110V ¦ 50/60Hz | 105.66
3RV60110GA10 | 6 | b-96 | 西门子 | 西门子 电动机保护断路器0.63A,A脱扣器0.45-0.63A,N脱扣器8.2A,用于电机保护,等级10,螺纹连接,；3RV60110GA10 | 3RV6 ¦ 16A ¦ 0.45-0.63A ¦ 电动机保护 ¦ 旋钮式 | 256.72
3NA38072C | 57 | b-96 | 西门子 | 西门子 LVHRC熔丝LINKGG/gL+NON-INSULATEDGRIPLUGS尺寸000,20A,500V；3NA38072C | 3NA ¦ 000 ¦ 20A ¦ AC500V | 40.71
3RU61161GB1 | 10 | b-96 | 西门子 | 西门子 过载继电器4.5...6.3A规格S00,等级10,独立安装,主电路：螺丝端子,辅助电路：螺丝端子；3RU61161GB1 | 3RU6 ¦ 4.5-6.3A ¦ - | 193.17
5SY6 3P D32 | 38 | b-96 | 西门子 | 西门子 微型断路器 32A 3P D 6kA；5SY6 3P D32 | 5SY6 ¦ 3P ¦ 32A ¦ D ¦ 6kA | 233.40
5SY6 3P D32 | 38 | b-96 | 西门子 | 西门子 微型断路器 32A 3P D 6kA；5SY6 3P D32 | 5SY6 ¦ 3P ¦ 32A ¦ D ¦ 6kA | 233.40
3TS47220XM0 | 6 | b-96 | 西门子 | 西门子 接触器AC50HZ,220V 65A 30kW 辅助触点：2个常开触点+2个常闭触点,规格3；3TS47220XM0 | 3TS ¦ 65A ¦ 3极 ¦ 2NO+2NC ¦ AC220V ¦ 50Hz | 382.26
3RT50441AN20 | 1 | b-96 | 西门子 | 西门子 接触器220VAC50/60HZ 30kW 400V,3极规格S3螺丝端子；3RT50441AN20 | 3RT5 ¦ 65A ¦ 3极 ¦ - ¦ AC220V ¦ 50/60Hz | 489.95
3TS29100XM0 | 6 | b-96 | 西门子 | 西门子 接触器AC50HZ,220V 6A 2.2kW 辅助触点：1个常开触点,规格0；3TS29100XM0 | 3TS ¦ 6A ¦ 3极 ¦ 1NO ¦ AC220V ¦ 50Hz | 54.08
3US50401C | 54 | b-96 | 西门子 | 西门子 过载继电器1.6...2.5A脱扣等级：10A规格0用于3TS29-32、3TB39-41辅助触点：1个常开触点+1个常闭触点；3US50401C | 3US ¦ 1.6-2.5A ¦ - | 82.67
5SY5 DC 1P C4 | 88 | b-96 | 西门子 | 西门子 直流型 微型断路器 4A 1P C 10kA；5SY5 DC 1P C4 | 5SY5 ¦ 1P ¦ 4A ¦ C ¦ 10kA | 142.37
6ES72883AE040AA0 | 40 | b-96 | 西门子 | 西门子 可编程控制器模拟量输入模块；6ES72883AE040AA0；仅限江浙沪销售 | S7-200 SMART ¦ 模拟量输入模块 ¦ 4 ¦ - ¦ 电压,电流 ¦ - | 1421.00
6ES71936BP000BA0 | 566 | b-96 | 西门子 | 西门子 基座单元（用于IO模块）；6ES71936BP000BA0 | ET 200SP ¦ 16 ¦ 弹簧连接 ¦ - | 186.76
3TS33110XM0 | 56 | b-96 | 西门子 | 西门子 接触器AC50HZ,220V 25A 11kW 辅助触点：1个常开触点+1个常闭触点,规格1；3TS33110XM0 | 3TS ¦ 25A ¦ 3极 ¦ 1NO+1NC ¦ AC220V ¦ 50Hz | 105.19
SIMATIC ET 200SP | 1093 | b-96 | 西门子 | 西门子 可编程控制器 ET200SP,开关量输入；SIMATIC ET 200SP | 6ES7 ¦ 数字量输入模块 ¦ 16 ¦ - ¦ - ¦ - | 1066.24
3SB63G10 | 17 | b-96 | 西门子 | 西门子 全套装置组合22mm塑料金属圆形按钮瞬时带扁平按钮带支架螺丝端子,1个常开触点绿色；3SB63G10 | 3SB6 ¦ 绿 ¦ 圆形 ¦ 平头按钮 ¦ 复位 ¦ 1NO ¦ φ22mm | 26.04
S7-200 SMART EM AE08 | 53 | b-96 | 西门子 | 西门子 模拟量输入模块,8输入；S7-200 SMART EM AE08；仅限江浙沪销售 | S7-200 SMART ¦ 模拟量输入模块 ¦ 8 ¦ - ¦ 电压,电流 ¦ - | 2819.95
Smart 700 IE V3 | 713 | b-96 | 西门子 | 西门子 SIMATIC HMI SMART 700 IE V3 7寸宽屏TFT显示屏,800×480；Smart 700 IE V3 | 精智面板 ¦ DC24V ¦ 8MB | 2399.36
3NA3 2 315A 500V AC/440V DC gL/gG | 51 | b-96 | 西门子 | 西门子 NH熔断片,NH2,输入：315A,gG,UnAC：500V,UnDC：440V,前端标示警报器,导电握耳；3NA3 2 315A 500V AC/440V DC gL/gG | 2 ¦ AC500V/DC440V ¦ 3NA ¦ 315A | 138.22
3RU61264AB0 | 18 | b-96 | 西门子 | 西门子 过载继电器11...16A规格S0,等级10,安装至接触器,主电路：螺丝端子,辅助电路：螺丝端子；3RU61264AB0 | 3RU6 ¦ 11-16A ¦ - | 153.04
3RV60111KA15 | 7 | b-96 | 西门子 | 西门子 电动机保护断路器12.5A,A脱扣器9-12.5A,N脱扣器156A,用于电机保护,等级10,螺纹连接,横向辅助开关1NO+1NC；3RV60111KA15 | 3RV6 ¦ 16A ¦ 9-12.5A ¦ 电动机保护 ¦ 旋钮式 | 310.19
3NA38102C | 7 | b-96 | 西门子 | 西门子 LVHRC熔丝LINKGG/gL尺寸000,25A,500V；3NA38102C | 3NA ¦ 000 ¦ 25A ¦ AC500V | 40.71
3RV60111HA15 | 31 | b-96 | 西门子 | 西门子 电动机保护断路器8A,A脱扣器5.5-8A,N脱扣器104A,用于电机保护,等级10,螺纹连接,横向辅助开关1NO+1NC；3RV60111HA15 | 3RV6 ¦ 16A ¦ 5.5-8A ¦ 电动机保护 ¦ 旋钮式 | 301.77
5ST3030 | 57 | b-96 | 西门子 | 西门子 分励脱扣器110-415VAC用于LS开关5SL4,5SY,5SP,FI/LS5SU1,FI5SV（对于5SU1来说,手柄连接器5ST3805-1是必要的）；5ST3030 | 订货号：5ST3030 | 397.90
3NA38142C | 23 | b-96 | 西门子 | 西门子 LVHRC熔丝LINKGG/gL尺寸000,35A,500V；3NA38142C | 3NA ¦ 000 ¦ 35A ¦ AC500V | 45.58
3NC1032 | 2 | b-96 | 西门子 | 西门子 SITOR-柱状保险丝,10x38mm,32A,aR,UnAC：600V；3NC1032 | 3NC ¦ 10×38mm ¦ 32A ¦ AC600V | 47.71
3LD20030TK53 | 28 | b-96 | 西门子 | 西门子 隔离开关3LD,紧急关闭开关,3针,Iu：16A,额定功率/AC23A时400V时：7.5kW,红色/黄色,4孔固定手柄；3LD20030TK53 | 3LD ¦ - ¦ 16A ¦ 3P | 311.60
5SM2 电磁式 / 模块 AC 30mA 2P 0.3 ~ 40A | 29 | b-96 | 西门子 | 西门子 电磁式剩余电流模块,2极,型号AC,输入：40A,30mA适用于5SY；5SM2 电磁式 / 模块 AC 30mA 2P 0.3 ~ 40A | 5SM2 ¦ 40A ¦ 2P ¦ 30mA | 441.49
3VT100 N100 TMF F/3P | 97 | b-96 | 西门子 | 西门子 塑壳断路器 极数3P 额定电流100A 额定极限分断能力25kA 脱扣器类型TMF；3VT100 N100 TMF F/3P | 3VT8 ¦ 100A ¦ 板前接线 ¦ 3P ¦ 100A ¦ 固定式 ¦ TMF ¦ 热磁式 ¦ 本体操作 ¦ 25kA | 390.62
3NH40302C | 4 | b-96 | 西门子 | 西门子 NH熔丝底座陶瓷；3NH40302C | 订货号：3NH40302C | 143.30
3TH80310XB0 | 48 | b-96 | 西门子 | 西门子 接触器继电器AC50HZ,24V辅助触点：3个常开触点+1个常闭触点,规格0,螺纹连接；3TH80310XB0 | 3TH ¦ AC24V ¦ 3NO+1NC ¦ 50Hz | 64.77
3US50401J | 11 | b-96 | 西门子 | 西门子 过载继电器6.3...10A脱扣等级：10A规格0用于3TS29-32、3TB39-41辅助触点：1个常开触点+1个常闭触点；3US50401J | 3US ¦ 6.3-10A ¦ - | 82.67
5TE68062CC | 44 | b-96 | 西门子 | 西门子 模块化插座输出端口,2P+E,250V,16A,2.5MW,遵照英国标准,用于安装在配电板里；5TE68062CC | 5TE | 38.19
3RV60114AA15 | 24 | b-96 | 西门子 | 西门子 电动机保护断路器16A,A脱扣器11-16A,N脱扣器208A,用于电机保护,等级10,螺纹连接,横向辅助开关1NO+1NC；3RV60114AA15 | 3RV6 ¦ 16A ¦ 11-16A ¦ 电动机保护 ¦ 旋钮式 | 320.63
3TB40220XG0 | 11 | b-96 | 西门子 | 西门子 接触器AC50HZ,36V 9A 4kW 辅助触点：2个常开触点+2个常闭触点,规格0螺纹连接；3TB40220XG0 | 3TB ¦ 9A ¦ 3极 ¦ 2NO+2NC ¦ AC36V ¦ 50Hz | 93.45
5SY5 DC 1P C10 | 40 | b-96 | 西门子 | 西门子 直流型 微型断路器 10A 1P C 10kA；5SY5 DC 1P C10 | 5SY5 ¦ 1P ¦ 10A ¦ C ¦ 10kA | 93.89
3RH59211CA10 | 26 | b-96 | 西门子 | 西门子 AUX.开关组,1NO,DINEN50005,螺旋端子,用于电机接触器,1极；3RH59211CA10 | 订货号：3RH59211CA10 | 14.36
5ST37480CC | 7 | b-96 | 西门子 | 西门子 无端盖用于Pin母线1相；5ST37480CC | 订货号：5ST37480CC | 0.74
3SB63R01 | 27 | b-96 | 西门子 | 西门子 全套装置组合22mm塑料金属圆形按钮瞬时带扁平按钮带支架螺丝端子,1个常闭触点红色；3SB63R01 | 3SB6 ¦ 红 ¦ 圆形 ¦ 平头按钮 ¦ 复位 ¦ 1NC ¦ φ22mm | 26.04
5SY6 3P C40 | 36 | b-96 | 西门子 | 西门子 微型断路器 40A 3P C 6kA；5SY6 3P C40 | 5SY6 ¦ 3P ¦ 40A ¦ C ¦ 6kA | 210.81
5SN6 3P C32 | 9 | b-96 | 西门子 | 西门子 微型断路器 32A 3P C 6kA；5SN6 3P C32 | 5SN6 ¦ 3P ¦ 32A ¦ C ¦ 6kA | 129.23
3RV60111FA15 | 7 | b-96 | 西门子 | 西门子 电动机保护断路器5A,A脱扣器3.5-5A,N脱扣器65A,用于电机保护,等级10,螺纹连接,横向辅助开关；3RV60111FA15 | 3RV6 ¦ 16A ¦ 3.5-5A ¦ 电动机保护 ¦ 旋钮式 | 301.77
5SY5 DC 2P C63 | 54 | b-96 | 西门子 | 西门子 直流型 微型断路器 63A 2P C 10kA；5SY5 DC 2P C63 | 5SY5 ¦ 2P ¦ 63A ¦ C ¦ 10kA | 364.31
5SM2 电磁式 / 模块 AC 30mA 4P 0.3 ~ 40A | 30 | b-96 | 西门子 | 西门子 电磁式剩余电流模块,4极,型号AC,输入：40A,30mA,适用于5SY；5SM2 电磁式 / 模块 AC 30mA 4P 0.3 ~ 40A | 5SM2 ¦ 40A ¦ 4P ¦ 30mA | 703.88
5SY5 DC 2P C20 | 1 | b-96 | 西门子 | 西门子 直流型 微型断路器 20A 2P C 10kA；5SY5 DC 2P C20 | 5SY5 ¦ 2P ¦ 20A ¦ C ¦ 10kA | 205.17
5SY6 3P C20 | 36 | b-96 | 西门子 | 西门子 微型断路器 20A 3P C 6kA；5SY6 3P C20 | 5SY6 ¦ 3P ¦ 20A ¦ C ¦ 6kA | 163.48
3NC1016 | 5 | b-96 | 西门子 | 西门子 SITOR-柱状保险丝,10x38mm,16A,aR,UnAC：600V,Un直流：700V,DC符合UL；3NC1016 | 3NC ¦ 10×38mm ¦ 16A ¦ AC600V | 47.71
6ES72881SR300AA1 | 130 | b-96 | 西门子 | 西门子 SIMATIC S7-200 SMART 中央控制器 SR30 6ES72881SR300AA1 | 订货号：6ES72881SR300AA1 | 2858.91
3SB62D6G | 40 | b-96 | 西门子 | 西门子 一体型信号灯,22mm,塑料,圆形,集成LED,220VAC绿色；3SB62D6G | 3SB6 ¦ 绿 ¦ 圆形 ¦ LED ¦ AC220V ¦ 指示灯 ¦ φ22mm | 22.62
3NA3 3 630A 500V AC/440V DC gL/gG | 5 | b-96 | 西门子 | 西门子 NH熔断片,NH3,输入：630A,gG,UnAC：500V,UnDC：440V,前端标示警报器,导电握耳；3NA3 3 630A 500V AC/440V DC gL/gG | 3 ¦ AC500V/DC440V ¦ 3NA ¦ 630A | 283.08
5SY6 2P C2 | 44 | b-96 | 西门子 | 西门子 微型断路器 2A 2P C 6kA；5SY6 2P C2 | 5SY6 ¦ 2P ¦ 2A ¦ C ¦ 6kA | 173.56
5SY6 3P D25 | 23 | b-96 | 西门子 | 西门子 微型断路器 25A 3P D 6kA；5SY6 3P D25 | 5SY6 ¦ 3P ¦ 25A ¦ D ¦ 6kA | 233.40
6ES72882DR080AA0 | 26 | b-96 | 西门子 | 西门子 可编程控制器数字量输出模块；6ES72882DR080AA0；仅限江浙沪销售 | S7-200 SMART ¦ 数字量输出模块 ¦ - ¦ 8 ¦ 继电器 ¦ - | 904.75
5SY6 2P C25 | 40 | b-96 | 西门子 | 西门子 微型断路器 25A 2P C 6kA；5SY6 2P C25 | 5SY6 ¦ 2P ¦ 25A ¦ C ¦ 6kA | 112.88
3RV69011A | 4 | b-96 | 西门子 | 西门子 辅助开关,横向尺寸S00,S0用于断路器1NO+1NC；3RV69011A | 订货号：3RV69011A | 49.81
3RT60161AN22 | 8 | b-96 | 西门子 | 西门子 接触器220VAC50/60HZ 4kW 400V辅助触点：1个常闭触点,3极规格S00螺丝端子；3RT60161AN22 | 3RT6 ¦ 9A ¦ 3极 ¦ 1NC ¦ AC220V ¦ 50/60Hz | 97.15
5SY6 3P C1 | 10 | b-96 | 西门子 | 西门子 微型断路器 1A 3P C 6kA；5SY6 3P C1 | 5SY6 ¦ 3P ¦ 1A ¦ C ¦ 6kA | 270.11
3TB41220XF0 | 20 | b-96 | 西门子 | 西门子 接触器AC50Hz,110V 12A 5.5kW 辅助触点：2个常开触点+2个常闭触点,规格0螺纹连接；3TB41220XF0 | 3TB ¦ 12A ¦ 3极 ¦ 2NO+2NC ¦ AC110V ¦ 50Hz | 101.87
3VT160 N160 TMF F/3P | 32 | b-96 | 西门子 | 西门子 塑壳断路器 极数3P 额定电流160A 额定极限分断能力35kA 脱扣器类型TMF；3VT160 N160 TMF F/3P | 3VT8 ¦ 160A ¦ 板前接线 ¦ 3P ¦ 160A ¦ 固定式 ¦ TMF ¦ 热磁式 ¦ 本体操作 ¦ 35kA | 676.33
6XV18303EH10 | 112 | b-96 | 西门子 | 西门子 PROFIBUS FC拖缆；6XV18303EH10 | 订货号：6XV18303EH10 | 102.83
3TB43220XF0 | 28 | b-96 | 西门子 | 西门子 接触器AC50Hz,110V 22A 11kW 辅助触点：2个常开触点+2个常闭触点,规格1螺纹连接；3TB43220XF0 | 3TB ¦ 22A ¦ 3极 ¦ 2NO+2NC ¦ AC110V ¦ 50Hz | 141.09
6ES72411CH301XB0 | 141 | b-96 | 西门子 | 西门子 通信扩展模块/通信板；6ES72411CH301XB0 | S7-1200 ¦ 通讯扩展板 ¦ RS-485 ¦ - | 688.41
5SY6 3P D10 | 289 | b-96 | 西门子 | 西门子 微型断路器 10A 3P D 6kA；5SY6 3P D10 | 5SY6 ¦ 3P ¦ 10A ¦ D ¦ 6kA | 215.79
3RT50541AP36 | 9 | b-96 | 西门子 | 西门子 接触器220...240VUC 55kW 操作辅助触点2个常开触点+2个常闭触点,3极规格S6带接线盒,传统操作机构螺丝端子；3RT50541AP36 | 3RT5 ¦ 115A ¦ 3极 ¦ 2NO+2NC ¦ AC/DC220-240V ¦ - | 1139.91
5SY5 DC 2P C32 | 2 | b-96 | 西门子 | 西门子 直流型 微型断路器 32A 2P C 10kA；5SY5 DC 2P C32 | 5SY5 ¦ 2P ¦ 32A ¦ C ¦ 10kA | 230.95
5SY5 DC 2P C32 | 2 | b-96 | 西门子 | 西门子 直流型 微型断路器 32A 2P C 10kA；5SY5 DC 2P C32 | 5SY5 ¦ 2P ¦ 32A ¦ C ¦ 10kA | 230.95
3RV60214DA15 | 5 | b-96 | 西门子 | 西门子 电动机保护断路器25A,A脱扣器20-25A,N脱扣器325A,用于电机保护,等级10,螺纹连接,横向辅助开关1NO+1NC；3RV60214DA15 | 3RV6 ¦ 40A ¦ 20-25A ¦ 电动机保护 ¦ 旋钮式 | 360.41
3RV60111AA10 | 2 | b-96 | 西门子 | 西门子 电动机保护断路器1.6A,A脱扣器1.1-1.6A,N脱扣器21A,用于电机保护,等级10,螺纹连接,；3RV60111AA10 | 3RV6 ¦ 16A ¦ 1.1-1.6A ¦ 电动机保护 ¦ 旋钮式 | 256.72
5SY6 3P D50 | 24 | b-96 | 西门子 | 西门子 微型断路器 50A 3P D 6kA；5SY6 3P D50 | 5SY6 ¦ 3P ¦ 50A ¦ D ¦ 6kA | 276.25
3US55402C | 17 | b-96 | 西门子 | 西门子 SEAL 电机控制与保护产品（国产） 热过载继电器；3US55402C | 3US ¦ 16-25A ¦ - | 106.20
3RV19151DB | 20 | b-96 | 西门子 | 西门子 三相母线等分间隔45mm用于5个开关以叉形状连接；3RV19151DB | 订货号：3RV19151DB | 136.31
3RU61161EB0 | 10 | b-96 | 西门子 | 西门子 过载继电器2.8...4.0A规格S00,等级10,安装至接触器,主电路：螺丝端子,辅助电路：螺丝端子；3RU61161EB0 | 3RU6 ¦ 2.8-4A ¦ - | 142.20
3TB40010XM0 | 13 | b-96 | 西门子 | 西门子 接触器AC50HZ,220V 9A 4kW 辅助触点：1个常闭触点,规格0螺纹连接；3TB40010XM0 | 3TB ¦ 9A ¦ 3极 ¦ 1NC ¦ AC220V ¦ 50Hz | 73.43
3SB69N6 | 47 | b-96 | 西门子 | 西门子 附件/备件圆形,22mm：黄色铭牌,60mm用于急停按钮有“紧急停止”；3SB69N6 | 订货号：3SB69000GC | 6.92
3TH82440XF0 | 4 | b-96 | 西门子 | 西门子 接触器继电器AC50HZ,110V辅助触点：4个常闭触点,规格0,螺纹连接；3TH82440XF0 | 3TH ¦ AC110V ¦ 4NO+4NC ¦ 50Hz | 88.64
3NA38012C | 22 | b-96 | 西门子 | 西门子 LVHRC熔丝LINKGG/gL尺寸000,6A,500V；3NA38012C | 3NA ¦ 000 ¦ 6A ¦ AC500V | 40.71
3RT50451AN20 | 5 | b-96 | 西门子 | 西门子 接触器220VAC50/60HZ 37kW 400V,3极规格S3螺丝端子；3RT50451AN20 | 3RT5 ¦ 80A ¦ 3极 ¦ - ¦ AC220V ¦ 50/60Hz | 616.13
5SM2 电磁式 / 模块 AC 30mA 3P 0.3 ~ 40A | 10 | b-96 | 西门子 | 西门子 电磁式剩余电流模块,3极,型号AC,输入：40A,30mA,适用于5SY；5SM2 电磁式 / 模块 AC 30mA 3P 0.3 ~ 40A | 5SM2 ¦ 40A ¦ 3P ¦ 30mA | 582.97
5SY6 2P D10 | 13 | b-96 | 西门子 | 西门子 微型断路器 10A 2P D 6kA；5SY6 2P D10 | 5SY6 ¦ 2P ¦ 10A ¦ D ¦ 6kA | 139.73
3NC1006 | 6 | b-96 | 西门子 | 西门子 SITOR-柱状保险丝,10x38mm,6A,aR,UnAC：600V,Un直流：700V,DC符合UL；3NC1006 | 3NC ¦ 10×38mm ¦ 6A ¦ AC600V | 47.71
3RT50461AN20 | 10 | b-96 | 西门子 | 西门子 接触器220VAC50/60HZ 45kW 400V,3极规格S3,螺丝端子；3RT50461AN20 | 3RT5 ¦ 95A ¦ 3极 ¦ - ¦ AC220V ¦ 50/60Hz | 799.50
6ES71326BH010BA0 | 1266 | b-96 | 西门子 | 西门子 可编程控制器 ET200SP,开关量输出,120个/箱；6ES71326BH010BA0 | 6ES7 ¦ 数字量输入模块 ¦ - ¦ 16 ¦ 晶体管(源型) ¦ - | 1233.70
6ES71936BP000DA0 | 312 | b-96 | 西门子 | 西门子 基座单元（用于IO模块）；6ES71936BP000DA0 | ET 200SP ¦ 16 ¦ 弹簧连接 ¦ - | 307.23
3US50401K | 22 | b-96 | 西门子 | 西门子 过载继电器8...2.5A脱扣等级：10A规格0用于3TS29-32、3TB39-41辅助触点：1个常开触点+1个常闭触点；3US50401K | 3US ¦ 8-12.5A ¦ - | 82.67
3RT69161BB00 | 38 | b-96 | 西门子 | 西门子 电涌抑制器,24-48VAC,DC24...70V,可变电阻,用于电机接触器和接触器继电器尺寸S00；3RT69161BB00 | 订货号：3RT69161BB00 | 47.89

## ppn3
RXZE1M2C | 47916 | b-97 | 施耐德 | 施耐德电气 中间继电器附件,2副触点经济型基座；RXZE1M2C | 订货号：RXZE1M2C | 6.32/个 | 13.56
RXM2LB2BD | 53371 | b-97 | 施耐德 | 施耐德电气 插拔式中间继电器 2副触点,5A,指示灯,24VDC；RXM2LB2BD | RXM ¦ DC24V ¦ 2C/O ¦ 带 | 12.89/个 | 27.66
Vigi DPN Class A ELE 25A 30mA | 17828 | b-97 | 施耐德 | 施耐德电气 剩余电流动作保护附件；Vigi DPN Class A ELE 25A 30mA | Vigi iDPN ¦ 25A ¦ 1P+N ¦ 30mA | 55.25/台 | 125.86
iC65N 2P C10A | 12884 | b-97 | 施耐德 | 施耐德电气 小型断路器；iC65N 2P C10A | iC65 ¦ 10A ¦ 2P ¦ C ¦ 6kA | 45.82/个 | 104.39
iC65N 1P C16A | 14980 | b-97 | 施耐德 | 施耐德电气 小型断路器；iC65N 1P C16A | iC65 ¦ 16A ¦ 1P ¦ C ¦ 6kA | 18.70/个 | 42.61
iDPNa C 16A 4.5KA | 12869 | b-97 | 施耐德 | 施耐德电气 小型断路器；iDPNa C 16A 4.5KA | iDPNa ¦ 16A ¦ 1P+N ¦ C ¦ 4.5kA | 27.75/个 | 63.22
EA9AN1C16 | 33344 | b-97 | 施耐德 | 施耐德电气 小型断路器,EA9AN 1P C16A；EA9AN1C16 | EA9AN ¦ 16A ¦ 1P ¦ C ¦ 6kA | 13.81/个 | 29.37
iDPNa C 20A 4.5KA | 8678 | b-97 | 施耐德 | 施耐德电气 小型断路器；iDPNa C 20A 4.5KA | iDPNa ¦ 20A ¦ 1P+N ¦ C ¦ 4.5kA | 27.75/个 | 63.22
iC65N 2P C16A | 12559 | b-97 | 施耐德 | 施耐德电气 小型断路器；iC65N 2P C16A | iC65 ¦ 16A ¦ 2P ¦ C ¦ 6kA | 45.82/个 | 104.39
MGNEA9C45C1630CA | 20962 | b-97 | 施耐德 | 施耐德电气 EA9C45,漏电保护断路器,1P+N,C16A/30mA/A类；MGNEA9C45C1630CA | EA9C45 ¦ 16A ¦ 1P+N ¦ C ¦ 4.5kA ¦ 30mA | 67.40/个 | 143.40
iC65N 1P C10A | 12733 | b-97 | 施耐德 | 施耐德电气 小型断路器；iC65N 1P C10A | iC65 ¦ 10A ¦ 1P ¦ C ¦ 6kA | 18.70/台 | 42.61
RXZE1M4C | 26268 | b-97 | 施耐德 | 施耐德电气 中间继电器附件,4副触点经济型基座；RXZE1M4C | 订货号：RXZE1M4C | 7.67/个 | 16.46
Vigi iC65 ELE 2P 40A 30mA A | 6906 | b-97 | 施耐德 | 施耐德电气 剩余电流动作保护附件；Vigi iC65 ELE 2P 40A 30mA A | Vigi iC65 ¦ 40A ¦ 2P ¦ 30mA | 74.83/个 | 170.47
RXM2LB2P7 | 17175 | b-97 | 施耐德 | 施耐德电气 插拔式中间继电器 2副触点,5A,指示灯,230VAC；RXM2LB2P7 | RXM ¦ AC230V ¦ 2C/O ¦ 带 | 15.20/个 | 32.61
MGNEA9C45C2030CA | 16989 | b-97 | 施耐德 | 施耐德电气 EA9C45,漏电保护断路器,1P+N,C20A/30mA/A类；MGNEA9C45C2030CA | EA9C45 ¦ 20A ¦ 1P+N ¦ C ¦ 4.5kA ¦ 30mA | 67.40/个 | 143.40
EA9AN1C10 | 19625 | b-97 | 施耐德 | 施耐德电气 小型断路器,EA9AN 1P C10A；EA9AN1C10 | EA9AN ¦ 10A ¦ 1P ¦ C ¦ 6kA | 13.81/个 | 29.37
A9D93616 | 5524 | b-97 | 施耐德 | 施耐德电气 剩余电流动作保护断路器,iDPNa Vigi+(18mm),A型；A9D93616 | iDPNa Vigi+ ¦ 16A ¦ 1P+N ¦ C ¦ 4.5kA ¦ 30mA | 78.80/个 | 179.50
A9D93620 | 4259 | b-97 | 施耐德 | 施耐德电气 剩余电流动作保护断路器,iDPNa Vigi+(18mm),A型；A9D93620 | iDPNa Vigi+ ¦ 20A ¦ 1P+N ¦ C ¦ 4.5kA ¦ 30mA | 78.80/个 | 179.50
RXM2AB2BD | 15979 | b-97 | 施耐德 | 施耐德电气 插拔式中间继电器,2CO 带LED 24V DC；RXM2AB2BD | RXM ¦ DC24V ¦ 2C/O ¦ 带 | 22.93/个 | 49.21
ZB2BZ101C | 85627 | b-97 | 施耐德 | 施耐德电气 国产 XB2B系列带触点基座；ZB2BZ101C | 订货号：ZB2BZ101C | 7.90/个 | 16.96
ZB2BE101C | 24004 | b-97 | 施耐德 | 施耐德电气 触点模块 1NO；ZB2BE101C | 订货号：ZB2BE101C | 4.45/个 | 9.56
iC65N 2P C6A | 8705 | b-97 | 施耐德 | 施耐德电气 小型断路器；iC65N 2P C6A | iC65 ¦ 6A ¦ 2P ¦ C ¦ 6kA | 60.91/个 | 138.76
iC65N 1P C6A | 7005 | b-97 | 施耐德 | 施耐德电气 小型断路器；iC65N 1P C6A | iC65 ¦ 6A ¦ 1P ¦ C ¦ 6kA | 25.61/台 | 58.35
ZB2BE102C | 28387 | b-97 | 施耐德 | 施耐德电气 触点模块 1NC；ZB2BE102C | 订货号：ZB2BE102C | 4.45/个 | 9.56
RXM4LB2P7 | 10642 | b-97 | 施耐德 | 施耐德电气 插拔式中间继电器 4副触点,3A,指示灯,230VAC；RXM4LB2P7 | RXM ¦ AC230V ¦ 4C/O ¦ 带 | 15.65/个 | 33.58
iC65N 2P C20A | 7935 | b-97 | 施耐德 | 施耐德电气 小型断路器；iC65N 2P C20A | iC65 ¦ 20A ¦ 2P ¦ C ¦ 6kA | 45.82/台 | 104.39
EA9AN1C20 | 13309 | b-97 | 施耐德 | 施耐德电气 小型断路器,EA9AN 1P C20A；EA9AN1C20 | EA9AN ¦ 20A ¦ 1P ¦ C ¦ 6kA | 13.81/台 | 29.37
RXM4LB2BD | 9980 | b-97 | 施耐德 | 施耐德电气 插拔式中间继电器 4副触点,3A,指示灯,24VDC；RXM4LB2BD | RXM ¦ DC24V ¦ 4C/O ¦ 带 | 13.81/个 | 29.63
LC1D09M7C | 11161 | b-97 | 施耐德 | 施耐德电气 国产TeSys D系列三极交流接触器,9A,220V,50/60Hz；LC1D09M7C | TeSys D ¦ 9A ¦ 3极 ¦ 1NO+1NC ¦ AC220V ¦ 50/60Hz | 45.05/个 | 79.60
A9D93625 | 2693 | b-97 | 施耐德 | 施耐德电气 剩余电流动作保护断路器,iDPNa Vigi+(18mm),A型；A9D93625 | iDPNa Vigi+ ¦ 25A ¦ 1P+N ¦ C ¦ 4.5kA ¦ 30mA | 88.42/个 | 201.42
iC65N 2P C32A | 5044 | b-97 | 施耐德 | 施耐德电气 小型断路器；iC65N 2P C32A | iC65 ¦ 32A ¦ 2P ¦ C ¦ 6kA | 50.30/个 | 114.60
LC1N0910M5N | 20244 | b-97 | 施耐德 | 施耐德电气 3极接触器；LC1N0910M5N | EasyPact D3N ¦ 9A ¦ 3极 ¦ 1NO ¦ AC220V ¦ 50Hz | 30.16/台 | 53.30
EA9XN310 | 9629 | b-97 | 施耐德 | 施耐德电气 导轨插座 3P 10A；EA9XN310 | 订货号：EA9XN310 | 12.79/个 | 27.21
iDPNa C 25A 4.5KA | 2924 | b-97 | 施耐德 | 施耐德电气 小型断路器；iDPNa C 25A 4.5KA | iDPNa ¦ 25A ¦ 1P+N ¦ C ¦ 4.5kA | 31.60/个 | 72.00
RXM4AB2BD | 9624 | b-97 | 施耐德 | 施耐德电气 插拔式中间继电器 4CO 带LED 24V DC；RXM4AB2BD | RXM ¦ DC24V ¦ 4C/O ¦ 带 | 24.56/个 | 52.70
iC65N 1P C20A | 7908 | b-97 | 施耐德 | 施耐德电气 小型断路器；iC65N 1P C20A | iC65 ¦ 20A ¦ 1P ¦ C ¦ 6kA | 18.70/个 | 42.61
iC65N 2P C25A | 6243 | b-97 | 施耐德 | 施耐德电气 小型断路器；iC65N 2P C25A | iC65 ¦ 25A ¦ 2P ¦ C ¦ 6kA | 50.30/台 | 114.60
EA9AN2C16 | 8773 | b-97 | 施耐德 | 施耐德电气 小型断路器,EA9AN 2P C16A；EA9AN2C16 | EA9AN ¦ 16A ¦ 2P ¦ C ¦ 6kA | 33.73/个 | 71.76
EA9AN2C10 | 9835 | b-97 | 施耐德 | 施耐德电气 小型断路器,EA9AN 2P C10A；EA9AN2C10 | EA9AN ¦ 10A ¦ 2P ¦ C ¦ 6kA | 33.73/个 | 71.76
ZB2BD2C | 15762 | b-97 | 施耐德 | 施耐德电气 国产 XB2B系列选择开关头(短柄-2位)；ZB2BD2C | XB2B ¦ 自锁 ¦ 二位置旋钮头 ¦ 圆形 ¦ φ22mm ¦ - ¦ - | 10.34/个 | 22.19
iC65N 3P C32A | 4054 | b-97 | 施耐德 | 施耐德电气 小型断路器；iC65N 3P C32A | iC65 ¦ 32A ¦ 3P ¦ C ¦ 6kA | 78.93/个 | 179.81
ZB2BZ102C | 46667 | b-97 | 施耐德 | 施耐德电气 国产 XB2B系列带触点基座；ZB2BZ102C | 订货号：ZB2BZ102C | 7.90/个 | 16.96
iDPNa C 10A 4.5KA | 3103 | b-97 | 施耐德 | 施耐德电气 小型断路器；iDPNa C 10A 4.5KA | iDPNa ¦ 10A ¦ 1P+N ¦ C ¦ 4.5kA | 27.75/台 | 63.22
MGNEA9C45C2530CA | 7212 | b-97 | 施耐德 | 施耐德电气 EA9C45,漏电保护断路器,1P+N,C25A/30mA/A类；MGNEA9C45C2530CA | EA9C45 ¦ 25A ¦ 1P+N ¦ C ¦ 4.5kA ¦ 30mA | 80.90/个 | 172.11
EA9AN3C32 | 6420 | b-97 | 施耐德 | 施耐德电气 小型断路器,EA9AN 3P C32A；EA9AN3C32 | EA9AN ¦ 32A ¦ 3P ¦ C ¦ 6kA | 58.09/个 | 123.59
RXZ410 | 34046 | b-97 | 施耐德 | 施耐德电气 中间继电器附件,金属压紧扣具(适用经济型底座)；RXZ410 | 订货号：RXZ410 | 0.46/台 | 0.99
EA9AN3D10 | 8400 | b-97 | 施耐德 | 施耐德电气 小型断路器,EA9AN 3P D10A；EA9AN3D10 | EA9AN ¦ 10A ¦ 3P ¦ D ¦ 6kA | 69.58/台 | 148.04
Vigi iC65 ELE 4P 40A 30mA A-type | 5915 | b-97 | 施耐德 | 施耐德电气 剩余电流动作保护附件；Vigi iC65 ELE 4P 40A 30mA A-type | Vigi iC65 ¦ 40A ¦ 4P ¦ 30mA | 159.42/台 | 363.15
MGNEA9A45C16 | 3934 | b-97 | 施耐德 | 施耐德电气 小型断路器,EA9A45 相线+中性线 C16A；MGNEA9A45C16 | EA9A45 ¦ 16A ¦ 1P+N ¦ C ¦ 4.5kA | 23.45/台 | 49.88
EA9AN2C32 | 5681 | b-97 | 施耐德 | 施耐德电气 小型断路器,EA9AN 2P C32A；EA9AN2C32 | EA9AN ¦ 32A ¦ 2P ¦ C ¦ 6kA | 37.13/个 | 78.99
iDPNa C 32A 4.5KA | 1573 | b-97 | 施耐德 | 施耐德电气 小型断路器；iDPNa C 32A 4.5KA | iDPNa ¦ 32A ¦ 1P+N ¦ C ¦ 4.5kA | 31.60/个 | 72.00
iC65N 3P D10A | 770 | b-97 | 施耐德 | 施耐德电气 小型断路器；iC65N 3P D10A | iC65 ¦ 10A ¦ 3P ¦ D ¦ 6kA | 96.27/个 | 219.30
LC1N1210M5N | 10397 | b-97 | 施耐德 | 施耐德电气 3极接触器；LC1N1210M5N | EasyPact D3N ¦ 12A ¦ 3极 ¦ 1NO ¦ AC220V ¦ 50Hz | 32.68/台 | 57.75
iC65N 2P C40A | 2593 | b-97 | 施耐德 | 施耐德电气 小型断路器；iC65N 2P C40A | iC65 ¦ 40A ¦ 2P ¦ C ¦ 6kA | 61.67/个 | 140.48
ZB2BS54C | 10548 | b-97 | 施耐德 | 施耐德电气 国产 XB2B系列急停按钮头,红色；ZB2BS54C | XB2B ¦ 旋转复位 ¦ 急停按钮头 ¦ 圆形 ¦ φ22mm ¦ - ¦ 红 | 17.77/个 | 38.14
iC65N 1P C32A | 3889 | b-97 | 施耐德 | 施耐德电气 小型断路器；iC65N 1P C32A | iC65 ¦ 32A ¦ 1P ¦ C ¦ 6kA | 21.01/个 | 47.87
RXM4AB2P7 | 5559 | b-97 | 施耐德 | 施耐德电气 插拔式中间继电器 4CO 带LED 230V AC；RXM4AB2P7 | RXM ¦ AC230V ¦ 4C/O ¦ 带 | 27.84/个 | 59.75
EZD100E100A 3P3T新 | 2663 | b-97 | 施耐德 | 施耐德电气 塑壳断路器 固定式；EZD100E100A 3P3T新 | EZD ¦ 100A ¦ 3P ¦ 100A ¦ 25kA ¦ TMD ¦ 热磁式 ¦ 固定式 ¦ 本体操作 ¦ 板前接线 | 250.47/个 | 393.19
EA9AN1C6 | 6219 | b-97 | 施耐德 | 施耐德电气 小型断路器,EA9AN 1P C6A；EA9AN1C6 | EA9AN ¦ 6A ¦ 1P ¦ C ¦ 6kA | 19.00/个 | 40.41
A9A26924 | 2377 | b-97 | 施耐德 | 施耐德电气 电气附件,iOF；A9A26924 | 订货号：A9A26924 | 52.75/个 | 120.18
iC65N 3P C16A | 2244 | b-97 | 施耐德 | 施耐德电气 小型断路器；iC65N 3P C16A | iC65 ¦ 16A ¦ 3P ¦ C ¦ 6kA | 72.88/个 | 166.02
iC65N 1P C25A | 4072 | b-97 | 施耐德 | 施耐德电气 小型断路器；iC65N 1P C25A | iC65 ¦ 25A ¦ 1P ¦ C ¦ 6kA | 21.01/个 | 47.87
iC65N 3P C10A | 4412 | b-97 | 施耐德 | 施耐德电气 小型断路器；iC65N 3P C10A | iC65 ¦ 10A ¦ 3P ¦ C ¦ 6kA | 72.88/个 | 166.02
EA9XN210 | 6267 | b-97 | 施耐德 | 施耐德电气 导轨插座 2P 10A；EA9XN210 | 订货号：EA9XN210 | 11.49/个 | 24.44
LC1N0610M5N | 11031 | b-97 | 施耐德 | 施耐德电气 3极接触器；LC1N0610M5N | EasyPact D3N ¦ 6A ¦ 3极 ¦ 1NO ¦ AC220V ¦ 50Hz | 24.30/台 | 42.94
LC1N1810M5N | 4071 | b-97 | 施耐德 | 施耐德电气 3极接触器；LC1N1810M5N | EasyPact D3N ¦ 18A ¦ 3极 ¦ 1NO ¦ AC220V ¦ 50Hz | 41.06/台 | 72.56
iC65N 3P C63A | 1911 | b-97 | 施耐德 | 施耐德电气 小型断路器；iC65N 3P C63A | iC65 ¦ 63A ¦ 3P ¦ C ¦ 6kA | 112.79/个 | 256.94
iC65N 3P D16A | 2082 | b-97 | 施耐德 | 施耐德电气 小型断路器；iC65N 3P D16A | iC65 ¦ 16A ¦ 3P ¦ D ¦ 6kA | 96.27/个 | 219.30
EA9AN1C32 | 5207 | b-97 | 施耐德 | 施耐德电气 小型断路器,EA9AN 1P C32A；EA9AN1C32 | EA9AN ¦ 32A ¦ 1P ¦ C ¦ 6kA | 15.54/个 | 33.05
Vigi DPN Class A ELE 40A 30mA | 2146 | b-97 | 施耐德 | 施耐德电气 剩余电流动作保护附件；Vigi DPN Class A ELE 40A 30mA | Vigi iDPN ¦ 40A ¦ 1P+N ¦ 30mA | 60.23/台 | 137.22
MGNEA9A45C20 | 3707 | b-97 | 施耐德 | 施耐德电气 小型断路器,EA9A45 相线+中性线 C20A；MGNEA9A45C20 | EA9A45 ¦ 20A ¦ 1P+N ¦ C ¦ 4.5kA | 23.45/个 | 49.88
iC65N 2P C63A | 3378 | b-97 | 施耐德 | 施耐德电气 小型断路器；iC65N 2P C63A | iC65 ¦ 63A ¦ 2P ¦ C ¦ 6kA | 74.44/个 | 169.57
RXM2AB2P7 | 9451 | b-97 | 施耐德 | 施耐德电气 插拔式中间继电器,2CO 带LED 230V AC；RXM2AB2P7 | RXM ¦ AC230V ¦ 2C/O ¦ 带 | 27.03/个 | 58.00
XB2BVM3LC | 8122 | b-97 | 施耐德 | 施耐德电气 AC 220V 绿色LED指示灯；XB2BVM3LC | XB2B ¦ 绿 ¦ 圆形 ¦ LED ¦ AC220V ¦ 指示灯 ¦ φ22mm | 10.34/个 | 22.19
LC1D25M7C | 2548 | b-97 | 施耐德 | 施耐德电气 国产TeSys D系列三极交流接触器,25A,220V,50/60Hz；LC1D25M7C | TeSys D ¦ 25A ¦ 3极 ¦ 1NO+1NC ¦ AC220V ¦ 50/60Hz | 72.83/个 | 128.68
iC65N 3P C25A | 2744 | b-97 | 施耐德 | 施耐德电气 小型断路器；iC65N 3P C25A | iC65 ¦ 25A ¦ 3P ¦ C ¦ 6kA | 78.93/个 | 179.81
EA9AN3D16 | 4763 | b-97 | 施耐德 | 施耐德电气 小型断路器,EA9AN 3P D16A；EA9AN3D16 | EA9AN ¦ 16A ¦ 3P ¦ D ¦ 6kA | 69.58/台 | 148.04
ZB2BZ103C | 21425 | b-97 | 施耐德 | 施耐德电气 国产 XB2B系列带触点基座；ZB2BZ103C | 订货号：ZB2BZ103C | 12.36/个 | 26.53
LC1D18M7C | 6220 | b-97 | 施耐德 | 施耐德电气 国产TeSys D系列三极交流接触器,18A,220V,50/60Hz；LC1D18M7C | TeSys D ¦ 18A ¦ 3极 ¦ 1NO+1NC ¦ AC220V ¦ 50/60Hz | 64.23/台 | 109.23
ZB2BA3C | 11687 | b-97 | 施耐德 | 施耐德电气 国产 XB2B系列复位按钮头(平头),绿色；ZB2BA3C | XB2B ¦ 复位 ¦ 平头按钮头 ¦ 圆形 ¦ φ22mm ¦ - ¦ 绿 | 7.90/个 | 16.96
LC1N2510M5N | 3400 | b-97 | 施耐德 | 施耐德电气 3极接触器；LC1N2510M5N | EasyPact D3N ¦ 25A ¦ 3极 ¦ 1NO ¦ AC220V ¦ 50Hz | 46.51/台 | 82.18
EA9RN2C2030CA | 2962 | b-97 | 施耐德 | 施耐德电气 EA9R,漏电保护断路器,2P,C20A/30mA/A类；EA9RN2C2030CA | 订货号：EA9RN2C2030CA | 97.75/个 | 207.97
ZB2BZ105C | 10625 | b-97 | 施耐德 | 施耐德电气 国产 XB2B系列带触点基座；ZB2BZ105C | 订货号：ZB2BZ105C | 12.36/个 | 26.53
iC65N 3P C40A | 2623 | b-97 | 施耐德 | 施耐德电气 小型断路器；iC65N 3P C40A | iC65 ¦ 40A ¦ 3P ¦ C ¦ 6kA | 93.89/个 | 213.89
EA9RN2C1630CA | 3889 | b-97 | 施耐德 | 施耐德电气 EA9R,漏电保护断路器,2P,C16A/30mA/A类；EA9RN2C1630CA | 订货号：EA9RN2C1630CA | 97.75/个 | 207.97
XB2BVM4LC | 7068 | b-97 | 施耐德 | 施耐德电气 AC 220V 红色LED指示灯；XB2BVM4LC | XB2B ¦ 红 ¦ 圆形 ¦ LED ¦ AC220V ¦ 指示灯 ¦ φ22mm | 10.34/个 | 22.19
EA9AN1C25 | 4562 | b-97 | 施耐德 | 施耐德电气 小型断路器,EA9AN 1P C25A；EA9AN1C25 | EA9AN ¦ 25A ¦ 1P ¦ C ¦ 6kA | 15.54/个 | 33.05
XB2BS542C | 9399 | b-97 | 施耐德 | 施耐德电气 急停按钮,组合型号包含(带触点基座:ZB2BZ102C+急停按钮头:ZB2BS54C) | 旋转复位 ¦ 急停按钮 ¦ 圆形 ¦ φ22mm ¦ 1NC ¦ 红 ¦ XB2B | 25.65/台 | 55.04
LANN11N | 1194 | b-97 | 施耐德 | 施耐德电气 辅助触点模块；LANN11N | 订货号：LANN11N | 6.70/个 | 11.85
EA9AN3C16 | 4204 | b-97 | 施耐德 | 施耐德电气 小型断路器,EA9AN 3P C16A；EA9AN3C16 | EA9AN ¦ 16A ¦ 3P ¦ C ¦ 6kA | 53.53/个 | 113.88
iC65N 3P D63A | 1855 | b-97 | 施耐德 | 施耐德电气 小型断路器；iC65N 3P D63A | iC65 ¦ 63A ¦ 3P ¦ D ¦ 6kA | 142.60/个 | 324.83
EA9AN3C10 | 3721 | b-97 | 施耐德 | 施耐德电气 小型断路器,EA9AN 3P C10A；EA9AN3C10 | EA9AN ¦ 10A ¦ 3P ¦ C ¦ 6kA | 53.53/个 | 113.88
LC1N0901M5N | 3255 | b-97 | 施耐德 | 施耐德电气 3极接触器；LC1N0901M5N | EasyPact D3N ¦ 9A ¦ 3极 ¦ 1NC ¦ AC220V ¦ 50Hz | 30.16/台 | 53.30
iC65N 4P C63A | 2047 | b-97 | 施耐德 | 施耐德电气 小型断路器；iC65N 4P C63A | iC65 ¦ 63A ¦ 4P ¦ C ¦ 6kA | 150.26/个 | 342.29
iC65N 3P C20A | 3958 | b-97 | 施耐德 | 施耐德电气 小型断路器；iC65N 3P C20A | iC65 ¦ 20A ¦ 3P ¦ C ¦ 6kA | 72.88/个 | 166.02
EA9AN2C20 | 4229 | b-97 | 施耐德 | 施耐德电气 小型断路器,EA9AN 2P C20A；EA9AN2C20 | EA9AN ¦ 20A ¦ 2P ¦ C ¦ 6kA | 33.73/个 | 71.76
iC65N 4P C32A | 3382 | b-97 | 施耐德 | 施耐德电气 小型断路器；iC65N 4P C32A | iC65 ¦ 32A ¦ 4P ¦ C ¦ 6kA | 105.24/个 | 239.74
ZB2BW33C | 17940 | b-97 | 施耐德 | 施耐德电气 国产 XB2B系列带灯按钮头,绿色；ZB2BW33C | XB2B ¦ 复位 ¦ 平头按钮头 ¦ 圆形 ¦ φ22mm ¦ - ¦ 绿 ¦ - | 10.87/个 | 23.33
LC1N3210M5N | 5464 | b-97 | 施耐德 | 施耐德电气 3极接触器；LC1N3210M5N | EasyPact D3N ¦ 32A ¦ 3极 ¦ 1NO ¦ AC220V ¦ 50Hz | 58.25/台 | 102.93
XB2BVB3LC | 5814 | b-97 | 施耐德 | 施耐德电气 AC/DC 24V 绿色LED指示灯；XB2BVB3LC | 圆形 ¦ φ22mm ¦ 绿 ¦ 指示灯 ¦ AC/DC24V ¦ XB2B ¦ LED | 10.34/个 | 22.19
iC65N 1P C4A | 1429 | b-97 | 施耐德 | 施耐德电气 小型断路器；iC65N 1P C4A | iC65 ¦ 4A ¦ 1P ¦ C ¦ 6kA | 30.87/个 | 70.32
EZD100E80A 3P3T新 | 2547 | b-97 | 施耐德 | 施耐德电气 塑壳断路器 固定式；EZD100E80A 3P3T新 | 订货号：EZD100E3080N | 250.47/个 | 393.19
iC65N 2P D16A | 1728 | b-97 | 施耐德 | 施耐德电气 小型断路器；iC65N 2P D16A | iC65 ¦ 16A ¦ 2P ¦ D ¦ 6kA | 62.28/个 | 141.88
EZD160E 160A 3P3T | 886 | b-97 | 施耐德 | 施耐德电气 塑壳断路器 固定式；EZD160E 160A 3P3T | EZD ¦ 160A ¦ 3P ¦ 160A ¦ 25kA ¦ TMD ¦ 热磁式 ¦ 固定式 ¦ 本体操作 ¦ 板前接线 | 431.12/个 | 676.79
LC1D12M7C | 798 | b-97 | 施耐德 | 施耐德电气 TeSys D接触器,3P 12A AC-3 5.5kW@400V,1NO+1NC aux contact,220V 50/60Hz AC coil；LC1D12M7C | TeSys D ¦ 12A ¦ 3极 ¦ 1NO+1NC ¦ AC220V ¦ 50/60Hz | 48.85/个 | 86.32
LC1D32M7C | 1893 | b-97 | 施耐德 | 施耐德电气 国产TeSys D系列三极交流接触器,32A,220V,50/60Hz；LC1D32M7C | TeSys D ¦ 32A ¦ 3极 ¦ 1NO+1NC ¦ AC220V ¦ 50/60Hz | 98.71/个 | 174.40
MGNEA9C45C3230CA | 3617 | b-97 | 施耐德 | 施耐德电气 EA9C45,漏电保护断路器,1P+N,C32A/30mA/A类；MGNEA9C45C3230CA | EA9C45 ¦ 32A ¦ 1P+N ¦ C ¦ 4.5kA ¦ 30mA | 80.90/个 | 172.11
iC65N 2P D10A | 1580 | b-97 | 施耐德 | 施耐德电气 小型断路器；iC65N 2P D10A | iC65 ¦ 10A ¦ 2P ¦ D ¦ 6kA | 62.28/个 | 141.88
EA9AN3C63 | 3211 | b-97 | 施耐德 | 施耐德电气 小型断路器,EA9AN 3P C63A；EA9AN3C63 | EA9AN ¦ 63A ¦ 3P ¦ C ¦ 6kA | 85.97/个 | 182.91
GVAE11 | 5626 | b-97 | 施耐德 | 施耐德电气 电动机辅助触点；GVAE11 | 订货号：GVAE11 | 24.05/台 | 40.09
EA9AN2C63 | 2056 | b-97 | 施耐德 | 施耐德电气 小型断路器,EA9AN 2P C63A；EA9AN2C63 | EA9AN ¦ 63A ¦ 2P ¦ C ¦ 6kA | 56.82/个 | 120.88
iC65N 3P D32A | 897 | b-97 | 施耐德 | 施耐德电气 小型断路器；iC65N 3P D32A | iC65 ¦ 32A ¦ 3P ¦ D ¦ 6kA | 104.06/个 | 237.05
ZB2BA4C | 8485 | b-97 | 施耐德 | 施耐德电气 国产 XB2B系列复位按钮头(平头),红色；ZB2BA4C | XB2B ¦ 红 ¦ 圆形 ¦ 平头按钮头 ¦ 复位 ¦ - ¦ φ22mm | 7.90/个 | 16.96
iC65N 3P D6A | 873 | b-97 | 施耐德 | 施耐德电气 小型断路器；iC65N 3P D6A | iC65 ¦ 6A ¦ 3P ¦ D ¦ 6kA | 107.81/个 | 245.59
iC65N 3P D25A | 625 | b-97 | 施耐德 | 施耐德电气 小型断路器；iC65N 3P D25A | iC65 ¦ 25A ¦ 3P ¦ D ¦ 6kA | 104.06/个 | 237.05
EZD100E60A 3P3T新 | 1031 | b-97 | 施耐德 | 施耐德电气 塑壳断路器 固定式；EZD100E60A 3P3T新 | 订货号：EZD100E3060N | 250.47/个 | 393.19
XB2BA31C | 9386 | b-97 | 施耐德 | 施耐德电气 平头按钮,组合型号包含(带触点基座:ZB2BZ101C+复位按钮头(平头):ZB2BA3C) | 复位 ¦ 平头按钮 ¦ 圆形 ¦ φ22mm ¦ 1NO ¦ 绿 ¦ XB2B | 15.81/台 | 33.93
ZB2BD3C | 6350 | b-97 | 施耐德 | 施耐德电气 国产 XB2B系列选择开关头(短柄-3位)；ZB2BD3C | XB2B ¦ - ¦ 圆形 ¦ 三位置旋钮头 ¦ 自锁 ¦ - ¦ φ22mm | 10.34/个 | 22.19
EA9AN1D32 | 581 | b-97 | 施耐德 | 施耐德电气 小型断路器,EA9AN 1P D32A；EA9AN1D32 | EA9AN ¦ 32A ¦ 1P ¦ D ¦ 6kA | 23.04/台 | 49.01
EA9AN2C6 | 3900 | b-97 | 施耐德 | 施耐德电气 小型断路器,EA9AN 2P C6A；EA9AN2C6 | EA9AN ¦ 6A ¦ 2P ¦ C ¦ 6kA | 45.16/个 | 96.07
EZD160E 125A 3P3T | 983 | b-97 | 施耐德 | 施耐德电气 塑壳断路器 固定式；EZD160E 125A 3P3T | 订货号：EZD160E3125N | 388.56/个 | 609.97
EA9AN2C25 | 3068 | b-97 | 施耐德 | 施耐德电气 小型断路器,EA9AN 2P C25A；EA9AN2C25 | EA9AN ¦ 25A ¦ 2P ¦ C ¦ 6kA | 37.13/个 | 78.99
ZB2BWB31C | 13360 | b-97 | 施耐德 | 施耐德电气 国产 XB2B系列带LED灯带触点基座；ZB2BWB31C | 订货号：ZB2BWB31C | 14.79/个 | 31.74
LADN22C | 1052 | b-97 | 施耐德 | 施耐德电气 TeSys接触器辅助触点模块,2NO+2NC；LADN22C | 订货号：LADN22C | 18.68/个 | 33.02
EA9AN3C20 | 3011 | b-97 | 施耐德 | 施耐德电气 小型断路器,EA9AN 3P C20A；EA9AN3C20 | EA9AN ¦ 20A ¦ 3P ¦ C ¦ 6kA | 53.53/个 | 113.88
EA9AN3D32 | 3767 | b-97 | 施耐德 | 施耐德电气 小型断路器,EA9AN 3P D32A；EA9AN3D32 | EA9AN ¦ 32A ¦ 3P ¦ D ¦ 6kA | 75.59/台 | 160.81
XB2BVB4LC | 3375 | b-97 | 施耐德 | 施耐德电气 AC/DC 24V 红色LED指示灯；XB2BVB4LC | 圆形 ¦ φ22mm ¦ 红 ¦ 指示灯 ¦ AC/DC24V ¦ XB2B ¦ LED | 10.34/个 | 22.19
MGNEA9A45C10 | 2144 | b-97 | 施耐德 | 施耐德电气 小型断路器,EA9A45 相线+中性线 C10A；MGNEA9A45C10 | EA9A45 ¦ 10A ¦ 1P+N ¦ C ¦ 4.5kA | 23.45/台 | 49.88
EA9XN5210 | 1188 | b-97 | 施耐德 | 施耐德电气 导轨插座，Easy9 Socket 2P 10A 250V AC | 订货号：EA9XN5210 | 16.52/个 | 35.13
LADN11C | 1556 | b-97 | 施耐德 | 施耐德电气 TeSys接触器辅助触点模块,1NO+1NC；LADN11C | 订货号：LADN11C | 9.10/个 | 16.09
EA9AN2C40 | 862 | b-97 | 施耐德 | 施耐德电气 小型断路器,EA9AN 2P C40A；EA9AN2C40 | EA9AN ¦ 40A ¦ 2P ¦ C ¦ 6kA | 45.74/个 | 97.30
iC65N 2P D6A | 2045 | b-97 | 施耐德 | 施耐德电气 小型断路器；iC65N 2P D6A | iC65 ¦ 6A ¦ 2P ¦ D ¦ 6kA | 77.00/个 | 175.40
A9D93610 | 1728 | b-97 | 施耐德 | 施耐德电气 剩余电流动作保护断路器,iDPNa Vigi+(18mm),A型；A9D93610 | iDPNa Vigi+ ¦ 10A ¦ 1P+N ¦ C ¦ 4.5kA ¦ 30mA | 78.80/个 | 179.50
XB2BD33C | 5345 | b-97 | 施耐德 | 施耐德电气 3位选择开关,组合型号包含(带触点基座:ZB2BZ103C+选择开关头:ZB2BD3C) | 自锁 ¦ 三位置旋钮 ¦ 圆形 ¦ φ22mm ¦ 2NO ¦ - ¦ XB2B | 22.71/台 | 48.73
iC65N 4P C40A | 1721 | b-97 | 施耐德 | 施耐德电气 小型断路器；iC65N 4P C40A | iC65 ¦ 40A ¦ 4P ¦ C ¦ 6kA | 124.01/个 | 282.50
LC1N0601M5N | 10121 | b-97 | 施耐德 | 施耐德电气 3极接触器；LC1N0601M5N | EasyPact D3N ¦ 6A ¦ 3极 ¦ 1NC ¦ AC220V ¦ 50Hz | 24.30/台 | 42.94
iC65N 3P C50A | 1433 | b-97 | 施耐德 | 施耐德电气 小型断路器；iC65N 3P C50A | iC65 ¦ 50A ¦ 3P ¦ C ¦ 6kA | 105.24/个 | 239.74
EZD250E 250A 3P3T | 1064 | b-97 | 施耐德 | 施耐德电气 塑壳断路器 固定式；EZD250E 250A 3P3T | 订货号：EZD250E3250N | 498.04/个 | 781.85
iC65N 1P D10A | 1670 | b-97 | 施耐德 | 施耐德电气 小型断路器；iC65N 1P D10A | iC65 ¦ 10A ¦ 1P ¦ D ¦ 6kA | 26.31/个 | 59.95
RXZ400 | 9325 | b-97 | 施耐德 | 施耐德电气 中间继电器附件,金属保护夹子；RXZ400 | 订货号：RXZ400 | 0.97/台 | 2.08
iC65N 1P C2A | 2008 | b-97 | 施耐德 | 施耐德电气 小型断路器；iC65N 1P C2A | iC65 ¦ 2A ¦ 1P ¦ C ¦ 6kA | 33.35/个 | 75.98
EA9RN2C6330CA | 952 | b-97 | 施耐德 | 施耐德电气 EA9R,漏电保护断路器,2P,C63A/30mA/A类；EA9RN2C6330CA | 订货号：EA9RN2C6330CA | 140.67/个 | 299.28
EA9AN3C25 | 1963 | b-97 | 施耐德 | 施耐德电气 小型断路器,EA9AN 3P C25A；EA9AN3C25 | EA9AN ¦ 25A ¦ 3P ¦ C ¦ 6kA | 58.09/个 | 123.59
iC65N Vigi+ C 20A 30mA A ELE | 982 | b-97 | 施耐德 | 施耐德电气 剩余电流动作断路器；iC65N Vigi+ C 20A 30mA A ELE | Vigi iC65 ¦ 20A ¦ 2P ¦ C ¦ 6kA ¦ 30mA | 118.48/个 | 269.90
EA9AN3D20 | 2319 | b-97 | 施耐德 | 施耐德电气 小型断路器,EA9AN 3P D20A；EA9AN3D20 | EA9AN ¦ 20A ¦ 3P ¦ D ¦ 6kA | 69.58/个 | 148.04
iC65N 2P C4A | 1959 | b-97 | 施耐德 | 施耐德电气 小型断路器；iC65N 2P C4A | iC65 ¦ 4A ¦ 2P ¦ C ¦ 6kA | 71.39/个 | 162.63
RXM2CB2BD | 1174 | b-97 | 施耐德 | 施耐德电气 插拔式中间继电器,2CO,10A,带指示灯,24VDC；RXM2CB2BD | RXM ¦ DC24V ¦ 2C/O ¦ 带 | 17.72/台 | 38.02
XA2EVM4LC | 5828 | b-97 | 施耐德 | 施耐德电气 国产 XA2系列模块式按钮,(XB7 中端演变产品)220V 交流指示灯-红色；XA2EVM4LC | XA2 ¦ 红 ¦ 圆形 ¦ LED ¦ AC220V ¦ 指示灯 ¦ φ22mm | 7.44/个 | 15.96
RXZE2M114 | 5235 | b-97 | 施耐德 | 施耐德电气 中间继电器附件,混合式底座 2CO/4CO 螺钉端子；RXZE2M114 | 订货号：RXZE2M114 | 9.21/个 | 19.76
RGZE1S35M | 1797 | b-97 | 施耐德 | 施耐德电气 继电器附件，RXG继电器底座；RGZE1S35M | 订货号：RGZE1S35M | 8.35/个 | 16.06
XB2BW33B1C | 5553 | b-97 | 施耐德 | 施耐德电气 带灯按钮,绿色,组合型号包含(带灯带触点基座:ZB2BWB31C+带灯按钮头:ZB2BW33C) | 复位 ¦ 平头按钮 ¦ 圆形 ¦ φ22mm ¦ 1NO ¦ 绿 ¦ AC/DC24V ¦ XB2B | 25.65/台 | 55.04
iC65N 3P D20A | 1172 | b-97 | 施耐德 | 施耐德电气 小型断路器；iC65N 3P D20A | iC65 ¦ 20A ¦ 3P ¦ D ¦ 6kA | 96.27/个 | 219.30
MGNEA9C45C1030CA | 2276 | b-97 | 施耐德 | 施耐德电气 EA9C45,漏电保护断路器,1P+N,C10A/30mA/A类；MGNEA9C45C1030CA | EA9C45 ¦ 10A ¦ 1P+N ¦ C ¦ 4.5kA ¦ 30mA | 67.40/个 | 143.40
XB2BD21C | 10082 | b-97 | 施耐德 | 施耐德电气 2位选择开关,组合型号包含(带触点基座:ZB2BZ101C+选择开关头:ZB2BD2C) | 自锁 ¦ 二位置旋钮 ¦ 圆形 ¦ φ22mm ¦ 1NO ¦ - ¦ XB2B | 18.24/台 | 39.15
LRN08N | 1499 | b-97 | 施耐德 | 施耐德电气 热过载继电器；LRN08N | EasyPact D3N ¦ - ¦ 2.5-4A | 37.42/台 | 66.13
MGNEA9A45C25 | 2102 | b-97 | 施耐德 | 施耐德电气 小型断路器,EA9A45 相线+中性线 C25A；MGNEA9A45C25 | EA9A45 ¦ 25A ¦ 1P+N ¦ C ¦ 4.5kA | 27.41/台 | 58.30
A9D93632 | 931 | b-97 | 施耐德 | 施耐德电气 剩余电流动作保护断路器,iDPNa Vigi+(18mm),A型；A9D93632 | iDPNa Vigi+ ¦ 32A ¦ 1P+N ¦ C ¦ 4.5kA ¦ 30mA | 88.42/个 | 201.42
EA9RN4C4030CA | 2081 | b-97 | 施耐德 | 施耐德电气 EA9R,漏电保护断路器,4P,C40A/30mA/A类；EA9RN4C4030CA | 订货号：EA9RN4C4030CA | 211.83/个 | 450.69
EA9AN3C40 | 2076 | b-97 | 施耐德 | 施耐德电气 小型断路器,EA9AN 3P C40A；EA9AN3C40 | EA9AN ¦ 40A ¦ 3P ¦ C ¦ 6kA | 69.58/个 | 148.04
EA9AN1D16 | 2284 | b-97 | 施耐德 | 施耐德电气 小型断路器,EA9AN 1P D16A；EA9AN1D16 | EA9AN ¦ 16A ¦ 1P ¦ D ¦ 6kA | 20.10/个 | 42.76
XA2EA31 | 5678 | b-97 | 施耐德 | 施耐德电气 平头复位按钮,绿,1NO；XA2EA31 | XA2 ¦ 复位 ¦ 平头按钮 ¦ 圆形 ¦ φ22mm ¦ 1NO ¦ 绿 | 7.04/个 | 15.10
Vigi iC65 ELE 4P 63A 30mA A-type | 708 | b-97 | 施耐德 | 施耐德电气 剩余电流动作保护附件；Vigi iC65 ELE 4P 63A 30mA A-type | Vigi iC65 ¦ 63A ¦ 4P ¦ 30mA | 214.49/台 | 488.60
iDPNa C 6A 4.5KA | 1265 | b-97 | 施耐德 | 施耐德电气 小型断路器；iDPNa C 6A 4.5KA | iDPNa ¦ 6A ¦ 1P+N ¦ C ¦ 4.5kA | 32.73/个 | 74.57
LANN22N | 4477 | b-97 | 施耐德 | 施耐德电气 辅助触点模块；LANN22N | 订货号：LANN22N | 13.83/个 | 24.44
EA9RN4C3230CA | 2155 | b-97 | 施耐德 | 施耐德电气 EA9R,漏电保护断路器,4P,C32A/30mA/A类；EA9RN4C3230CA | 订货号：EA9RN4C3230CA | 195.37/个 | 415.68
LRN10N | 208 | b-97 | 施耐德 | 施耐德电气 热过载继电器；LRN10N | EasyPact D3N ¦ - ¦ 4-6A | 37.42/台 | 66.13
XB2BA42C | 5497 | b-97 | 施耐德 | 施耐德电气 平头按钮组合型号(带触点基座:ZB2BZ102C+复位按钮头(平头):ZB2BA4C) | 复位 ¦ 平头按钮 ¦ 圆形 ¦ φ22mm ¦ 1NC ¦ 红 ¦ XB2B | 15.81/台 | 33.93
XA2EVM3LC | 6336 | b-97 | 施耐德 | 施耐德电气 国产 XA2系列模块式按钮,(XB7 中端演变产品)220V 交流指示灯-绿色；XA2EVM3LC | XA2 ¦ 绿 ¦ 圆形 ¦ LED ¦ AC220V ¦ 指示灯 ¦ φ22mm | 7.44/个 | 15.96
iC65N 3P C6A | 1762 | b-97 | 施耐德 | 施耐德电气 小型断路器；iC65N 3P C6A | iC65 ¦ 6A ¦ 3P ¦ C ¦ 6kA | 90.21/个 | 205.51
iC65N 4P C25A | 731 | b-97 | 施耐德 | 施耐德电气 小型断路器；iC65N 4P C25A | iC65 ¦ 25A ¦ 4P ¦ C ¦ 6kA | 105.24/个 | 239.74
iC65N 2P C2A | 1524 | b-97 | 施耐德 | 施耐德电气 小型断路器；iC65N 2P C2A | iC65 ¦ 2A ¦ 2P ¦ C ¦ 6kA | 77.31/个 | 176.12
EA9AN3D25 | 2276 | b-97 | 施耐德 | 施耐德电气 小型断路器,EA9AN 3P D25A；EA9AN3D25 | EA9AN ¦ 25A ¦ 3P ¦ D ¦ 6kA | 75.59/个 | 160.81
GV2ME08C | 574 | b-97 | 施耐德 | 施耐德电气 TeSys 热磁式电动机断路器,按钮控制,整定电流2.5-4A,最大分断能力Icu 100kA；GV2ME08C | 订货号：GV2ME08C | 117.09/台 | 206.88
RGZE1S48M | 4235 | b-97 | 施耐德 | 施耐德电气 继电器附件，RXG继电器底座；RGZE1S48M | 订货号：RGZE1S48M | 9.29/个 | 17.87
iC65N 3P D40A | 746 | b-97 | 施耐德 | 施耐德电气 小型断路器；iC65N 3P D40A | iC65 ¦ 40A ¦ 3P ¦ D ¦ 6kA | 107.81/台 | 245.59
EZD250E 200A 3P3T | 642 | b-97 | 施耐德 | 施耐德电气 塑壳断路器 固定式；EZD250E 200A 3P3T | 订货号：EZD250E3200N | 498.04/个 | 781.85
XB2BVM5LC | 2850 | b-97 | 施耐德 | 施耐德电气 AC 220V 黄色LED指示灯；XB2BVM5LC | 圆形 ¦ φ22mm ¦ 黄 ¦ 指示灯 ¦ AC220V ¦ XB2B ¦ LED | 10.34/个 | 22.19
A9C20732 | 1710 | b-97 | 施耐德 | 施耐德电气 接触器,标准接触器 iCT 2NO 230~240V 25A；A9C20732 | iCT ¦ 25A ¦ 2NO(2极) ¦ - ¦ AC230-240V ¦ 50Hz | 133.36/个 | 303.79
EZD100E40A 3P3T新 | 1534 | b-97 | 施耐德 | 施耐德电气 塑壳断路器 固定式；EZD100E40A 3P3T新 | 订货号：EZD100E3040N | 250.47/台 | 393.19
RXM2LB1BD | 1396 | b-97 | 施耐德 | 施耐德电气 插拔式中间继电器 2副触点,5A,无指示灯,24VDC；RXM2LB1BD | RXM ¦ DC24V ¦ 2C/O ¦ 不带 | 11.04/个 | 23.70
iC65N 2P C3A | 848 | b-97 | 施耐德 | 施耐德电气 断路器；iC65N 2P C3A | iC65 ¦ 3A ¦ 2P ¦ C ¦ 6kA | 70.91/个 | 161.54
LRN07N | 1314 | b-97 | 施耐德 | 施耐德电气 热过载继电器；LRN07N | EasyPact D3N ¦ - ¦ 1.6-2.5A | 37.42/台 | 66.13
LC1D09BDC | 1397 | b-97 | 施耐德 | 施耐德电气 国产TeSys D系列三极交流接触器 直流线圈,9A,24VDC,21个/箱；LC1D09BDC | TeSys D ¦ 9A ¦ 3极 ¦ 1NO+1NC ¦ DC24V ¦ - | 129.93/个 | 229.57
EA9RN2C4030CA | 1521 | b-97 | 施耐德 | 施耐德电气 EA9R,漏电保护断路器,2P,C40A/30mA/A类；EA9RN2C4030CA | 订货号：EA9RN2C4030CA | 109.70/个 | 233.39
EZD100E50A 3P3T新 | 1275 | b-97 | 施耐德 | 施耐德电气 塑壳断路器 固定式；EZD100E50A 3P3T新 | 订货号：EZD100E3050N | 250.47/个 | 393.19
EA9C65C1630CA | 481 | b-97 | 施耐德 | 施耐德电气 EA9C65,漏电保护断路器,1P+N,C16A/30mA/A类；EA9C65C1630CA | 订货号：EA9C65C1630CA | 71.12/个 | 151.30
GV2ME10C | 634 | b-97 | 施耐德 | 施耐德电气 TeSys 热磁式电动机断路器,按钮控制,整定电流4-6.3A,最大分断能力Icu 100kA；GV2ME10C | GV2 ¦ 4-6.3A ¦ 按钮式 ¦ - ¦ 热磁式 | 117.09/个 | 206.88
ZB2BW34C | 7580 | b-97 | 施耐德 | 施耐德电气 国产 XB2B系列带灯按钮头,红色；ZB2BW34C | XB2B ¦ 复位 ¦ 平头按钮头 ¦ 圆形 ¦ φ22mm ¦ - ¦ 红 ¦ - | 10.87/个 | 23.33
EA9AN4C63 | 1564 | b-97 | 施耐德 | 施耐德电气 小型断路器,EA9AN 4P C63A；EA9AN4C63 | EA9AN ¦ 63A ¦ 4P ¦ C ¦ 6kA | 115.83/个 | 246.43
LC1D38M7C | 1983 | b-97 | 施耐德 | 施耐德电气 国产TeSys D系列三极交流接触器,38A,220V,50/60Hz；LC1D38M7C | TeSys D ¦ 38A ¦ 3极 ¦ 1NO+1NC ¦ AC220V ¦ 50/60Hz | 111.17/个 | 196.42
LANN20N | 3684 | b-97 | 施耐德 | 施耐德电气 辅助触点模块；LANN20N | 订货号：LANN20N | 6.70/个 | 11.85
Vigi iC65 ELE 3P 40A 30mA A-type | 1651 | b-97 | 施耐德 | 施耐德电气 剩余电流动作保护附件；Vigi iC65 ELE 3P 40A 30mA A-type | Vigi iC65 ¦ 40A ¦ 3P ¦ 30mA | 127.83/台 | 291.19
EA9RN4C6330CA | 1153 | b-97 | 施耐德 | 施耐德电气 EA9R,漏电保护断路器,4P,C63A/30mA/A类；EA9RN4C6330CA | 订货号：EA9RN4C6330CA | 299.51/个 | 637.24
LADN20C | 481 | b-97 | 施耐德 | 施耐德电气 TeSys接触器辅助触点模块,2NO+0NC；LADN20C | 订货号：LADN20C | 9.10/个 | 16.09
RSL1PVBU | 1459 | b-97 | 施耐德 | 施耐德电气 薄片继电器 1C/O,带螺钉端子底座,24 VAC/VDC,10个/盒；RSL1PVBU | RSL ¦ AC/DC24V ¦ 1C/O ¦ 不带 | 47.32/个 | 101.55
iC65N 1P C63A | 547 | b-97 | 施耐德 | 施耐德电气 小型断路器；iC65N 1P C63A | iC65 ¦ 63A ¦ 1P ¦ C ¦ 6kA | 33.85/个 | 77.11
RPM22BD | 916 | b-97 | 施耐德 | 施耐德电气 功率型中间继电器；RPM22BD | RPM ¦ DC24V ¦ 2C/O ¦ 带 | 31.01/个 | 66.55
iC65H 3P C32A | 1176 | b-97 | 施耐德 | 施耐德电气 小型断路器；iC65H 3P C32A | iC65 ¦ 32A ¦ 3P ¦ C ¦ 10kA | 100.70/个 | 229.39
MGNEA9A45C32 | 1555 | b-97 | 施耐德 | 施耐德电气 小型断路器,EA9A45 相线+中性线 C32A；MGNEA9A45C32 | EA9A45 ¦ 32A ¦ 1P+N ¦ C ¦ 4.5kA | 27.41/个 | 58.30
iC65N 1P D16A | 1635 | b-97 | 施耐德 | 施耐德电气 小型断路器；iC65N 1P D16A | iC65 ¦ 16A ¦ 1P ¦ D ¦ 6kA | 26.31/个 | 59.95
MCB-10 | 23841 | b-95 | ABB | ABB 模块化按钮指示灯附件(一常开触点)；MCB-10 | 订货号：10041413 | 7.14/个 | 17.46
CR-MX024DC2L | 23871 | b-95 | ABB | ABB CR-MX插拔式中间接口继电器；CR-MX024DC2L | CR-MX ¦ DC24V ¦ 2C/O ¦ 带 | 11.43/个 | 30.11
CB1-610R | 1313 | b-95 | ABB | ABB 蜂鸣器；CB1-610R | CB1 ¦ 红 ¦ 圆形 ¦ 连续 ¦ AC/DC24V ¦ 蜂鸣器 ¦ φ22mm | 69.48/个 | 175.12
CP1-10G-10 | 7951 | b-95 | ABB | ABB CP1平头复位型按钮（不带灯型）,绿色；CP1-10G-10 | CP1 ¦ 绿 ¦ 圆形 ¦ 复位 ¦ 1NO ¦ 平头按钮 ¦ φ22mm | 8.61/个 | 21.68
CR-M2SFBN | 40977 | b-95 | ABB | ABB 继电器附件,底座；CR-M2SFBN | 订货号：10158290 | 4.80/个 | 12.64
GSH201 AC-C20/0.03 | 24165 | b-95 | ABB | ABB GSH200型带过电流保护的电子式剩余电流保护器；GSH201 AC-C20/0.03 | GSH200 ¦ 20A ¦ 1P+N ¦ C ¦ 6kA ¦ 30mA | 78.00/个 | 183.98
MCBH-00 | 47001 | b-95 | ABB | ABB 按钮指示灯附件，基座；MCBH-00 | 订货号：10066456 | 1.87/个 | 4.56
CP1-10R-01 | 6648 | b-95 | ABB | ABB CP1平头复位型按钮（不带灯型）,红色；CP1-10R-01 | CP1 ¦ 红 ¦ 圆形 ¦ 复位 ¦ 1NC ¦ 平头按钮 ¦ φ22mm | 8.88/个 | 21.68
CL2-502G | 4293 | b-95 | ABB | ABB LED指示灯；CL2-502G | CL2 ¦ 绿 ¦ 圆形 ¦ LED ¦ AC/DC24V ¦ 指示灯 ¦ φ22mm | 11.69/个 | 29.45
CR-MX024DC2LT | 17656 | b-95 | ABB | ABB CR-MX插拔式中间接口继电器；CR-MX024DC2LT | CR-MX ¦ DC24V ¦ 2C/O ¦ 带 | 13.64/个 | 34.87
GSH201 AC-C16/0.03 | 11056 | b-95 | ABB | ABB GSH200型带过电流保护的电子式剩余电流保护器；GSH201 AC-C16/0.03 | GSH200 ¦ 16A ¦ 1P+N ¦ C ¦ 6kA ¦ 30mA | 78.00/个 | 183.98
GSH202 AC-C16/0.03 | 7014 | b-95 | ABB | ABB 剩余电流动作断路器；GSH202 AC-C16/0.03 | GSH200 ¦ 16A ¦ 2P ¦ C ¦ 6kA ¦ 30mA | 107.90/台 | 254.51
SH201-C10 | 3289 | b-95 | ABB | ABB SH200系列微型断路器；SH201-C10 | SH200 ¦ 10A ¦ 1P ¦ C ¦ 6kA | 17.81/个 | 41.48
E91/32 | 29713 | b-95 | ABB | ABB 熔断器式隔离开关；E91/32 | E90 ¦ 1P ¦ 32A ¦ 需配熔断器 | 15.48/个 | 34.25
CR-MX024DC4L | 20013 | b-95 | ABB | ABB CR-MX插拔式中间接口继电器；CR-MX024DC4L | CR-MX ¦ DC24V ¦ 4C/O ¦ 带 | 13.43/个 | 35.38
CE4T-10R-02 | 3448 | b-95 | ABB | ABB CE系列急停按钮(不带灯型),红色；CE4T-10R-02 | CE ¦ 红 ¦ 圆形 ¦ 急停按钮 ¦ 旋转复位 ¦ 2NC ¦ φ22mm | 26.73/个 | 67.35
SH201-C16 | 11582 | b-95 | ABB | ABB SH200系列微型断路器；SH201-C16 | SH200 ¦ 16A ¦ 1P ¦ C ¦ 6kA | 17.81/个 | 41.48
CL2-502R | 4672 | b-95 | ABB | ABB LED指示灯；CL2-502R | CL2 ¦ 红 ¦ 圆形 ¦ LED ¦ AC/DC24V ¦ 指示灯 ¦ φ22mm | 11.69/个 | 29.45
CR-M4SFBN | 9659 | b-95 | ABB | ABB 继电器附件,底座；CR-M4SFBN | 订货号：10158291 | 6.72/个 | 17.70
CR-MX230AC2L | 12580 | b-95 | ABB | ABB CR-MX插拔式中间接口继电器；CR-MX230AC2L | CR-MX ¦ AC230V ¦ 2C/O ¦ 带 | 13.50/个 | 35.58
CR-PSS | 29710 | b-95 | ABB | ABB 继电器附件，底座；CR-PSS | 订货号：10095973 | 6.92/个 | 18.23
S201-C16 | 24705 | b-95 | ABB | ABB S200系列微型断路器；S201-C16 | S200 ¦ 16A ¦ 1P ¦ C ¦ 6kA | 17.62/个 | 47.66
MCB-01 | 5946 | b-95 | ABB | ABB 模块化按钮指示灯附件(一常闭触点)；MCB-01 | 订货号：10041414 | 7.14/个 | 17.46
CR-M4SFB | 22002 | b-95 | ABB | ABB 继电器附件，底座；CR-M4SFB | 订货号：10139405 | 6.92/个 | 18.23
CE4T-10R-01 | 3687 | b-95 | ABB | ABB CE系列急停按钮（不带灯型）,红色；CE4T-10R-01 | CE ¦ 红 ¦ 圆形 ¦ 急停按钮 ¦ 旋转复位 ¦ 1NC ¦ φ22mm | 20.33/个 | 51.23
CR-M2SFB | 21130 | b-95 | ABB | ABB 继电器附件，底座；CR-M2SFB | 订货号：10139404 | 5.59/个 | 14.27
CA1-8053 | 4400 | b-95 | ABB | ABB 按钮指示装置附件，急停按钮保护罩；CA1-8053 | 订货号：10059282 | 9.75/个 | 24.56
CR-PH | 18997 | b-95 | ABB | ABB 继电器附件，固定夹；CR-PH | 订货号：10095975 | 0.81/个 | 2.13
CP1-10B-10 | 2833 | b-95 | ABB | ABB CP1平头复位型按钮（不带灯型）,黑色；CP1-10B-10 | CP1 ¦ 黑 ¦ 圆形 ¦ 复位 ¦ 1NO ¦ 平头按钮 ¦ φ22mm | 8.61/个 | 21.68
S202-C10 | 4055 | b-95 | ABB | ABB S200系列微型断路器；S202-C10 | S200 ¦ 10A ¦ 2P ¦ C ¦ 6kA | 43.24/个 | 116.99
CA5X-10 | 11419 | b-95 | ABB | ABB 接触器附件，辅助触头；CA5X-10 | 订货号：10139487 | 10.08/个 | 28.54
CR-MX230AC4L | 23346 | b-95 | ABB | ABB CR-MX插拔式中间接口继电器；CR-MX230AC4L | CR-MX ¦ AC230V ¦ 4C/O ¦ 带 | 15.86/个 | 40.54
CR-MX024DC4LT | 1646 | b-95 | ABB | ABB CR-MX插拔式中间接口继电器；CR-MX024DC4LT | CR-MX ¦ DC24V ¦ 4C/O ¦ 带 | 15.14/个 | 39.90
CR-M024DC4L | 18084 | b-95 | ABB | ABB 微型插拔式接口继电器；CR-M024DC4L | CR-M ¦ DC24V ¦ 4C/O ¦ 带 | 26.65/个 | 70.25
CR-P024DC2 | 43246 | b-95 | ABB | ABB PCB 继电器 插拔式中间接口继电器；CR-P024DC2 | CR-P ¦ DC24V ¦ 2C/O ¦ 带 | 10.67/个 | 28.11
CR-M230AC4L | 10916 | b-95 | ABB | ABB 微型插拔式接口继电器；CR-M230AC4L | CR-M ¦ AC230V ¦ 4C/O ¦ 带 | 31.47/个 | 80.46
CR-M024DC2L | 29621 | b-95 | ABB | ABB 微型插拔式接口继电器；CR-M024DC2L | CR-M ¦ DC24V ¦ 2C/O ¦ 带 | 25.68/个 | 67.67
MP2-41G-10 | 198 | b-95 | ABB | ABB MP2平钮自锁型按钮,绿色；MP2-41G-10 | MP2 ¦ 绿 ¦ 圆形 ¦ 平头按钮 ¦ 自锁 ¦ 1NO ¦ 需另配LED集成灯座 ¦ φ22mm | 18.48/个 | 45.19
CR-PLS | 4541 | b-95 | ABB | ABB 继电器附件，底座；CR-PLS | 订货号：10095974 | 9.03/个 | 23.08
MLBL-07G | 1913 | b-95 | ABB | ABB 按钮指示装置附件，前装配灯座；MLBL-07G | 订货号：10090110 | 10.49/个 | 26.42
CR-S024VADC1CRS | 46116 | b-95 | ABB | ABB 超薄继电器(继电器+底座)；CR-S024VADC1CRS | CR-S ¦ AC/DC24V ¦ 超薄继电器 | 27.28/个 | 71.89
CP1-10R-10 | 4380 | b-95 | ABB | ABB CP1平头复位型按钮（不带灯型）,红色；CP1-10R-10 | CP1 ¦ 红 ¦ 圆形 ¦ 复位 ¦ 1NO ¦ 平头按钮 ¦ φ22mm | 8.61/个 | 21.68
GSH201 AC-C25/0.03 | 3624 | b-95 | ABB | ABB GSH200型带过电流保护的电子式剩余电流保护器；GSH201 AC-C25/0.03 | GSH200 ¦ 25A ¦ 1P+N ¦ C ¦ 6kA ¦ 30mA | 85.92/个 | 202.68
HKF1-11 | 65005 | b-95 | ABB | ABB 电动机起动器附件，辅助触头 (前装)；HKF1-11 | 订货号：82300758 | 23.84/个 | 60.76
KC6-31Z*24V DC | 338 | b-95 | ABB | ABB 直流线圈中间继电器；KC6-31Z*24V DC | KC ¦ DC24V ¦ 3NO+1NC ¦ - | 95.47/个 | 232.21
CE4T-10R-11 | 1026 | b-95 | ABB | ABB CE系列急停按钮(不带灯型),红色；CE4T-10R-11 | CE ¦ 红 ¦ 圆形 ¦ 急停按钮 ¦ 旋转复位 ¦ φ22mm ¦ 1NO+1NC | 26.73/个 | 67.35
CR-M4SS | 16775 | b-95 | ABB | ABB 继电器附件，底座；CR-M4SS | 订货号：10095969 | 10.62/个 | 27.15
SH201-C32 | 5662 | b-95 | ABB | ABB SH200系列微型断路器；SH201-C32 | SH200 ¦ 32A ¦ 1P ¦ C ¦ 6kA | 20.32/个 | 47.31
CE4T-10R-20 | 323 | b-95 | ABB | ABB CE系列急停按钮（不带灯型）,红色；CE4T-10R-20 | CE ¦ 红 ¦ 圆形 ¦ 急停按钮 ¦ 旋转复位 ¦ 2NO ¦ φ22mm | 27.56/个 | 67.35
MLBL-01G | 168 | b-95 | ABB | ABB 按钮指示装置附件，前装配灯座；MLBL-01G | 订货号：10090080 | 9.91/个 | 24.96
AF09-30-10-13*100-250V AC/DC | 962 | b-95 | ABB | ABB 交/直流通用线圈接触器；AF09-30-10-13*100-250V AC/DC | AF ¦ 9A ¦ 3极 ¦ 1NO ¦ AC/DC100-250V ¦ - | 137.89/个 | 352.38
GSH202 AC-C20/0.03 | 4959 | b-95 | ABB | ABB 剩余电流动作断路器；GSH202 AC-C20/0.03 | GSH200 ¦ 20A ¦ 2P ¦ C ¦ 6kA ¦ 30mA | 107.90/台 | 254.51
S203-C50 | 961 | b-95 | ABB | ABB S200系列微型断路器；S203-C50 | S200 ¦ 50A ¦ 3P ¦ C ¦ 6kA | 99.83/个 | 270.11
CA5X-01 | 8388 | b-95 | ABB | ABB 接触器附件 辅助触头；CA5X-01 | 订货号：10139486 | 9.78/个 | 28.54
TA25DU-3.1M | 450 | b-95 | ABB | ABB TA系列热继电器；TA25DU-3.1M | TA ¦ 25A ¦ 2.2-3.1A | 62.69/个 | 174.76
ASL12-30-10-81*24V DC | 1227 | b-95 | ABB | ABB 通用型接触器；ASL12-30-10-81*24V DC | ASL ¦ 12A ¦ 3极 ¦ 1NO ¦ DC24V ¦ - | 112.30/个 | 262.83
OT63F3 | 1850 | b-95 | ABB | ABB OT 16...160隔离开关；OT63F3 | OT ¦ 63A ¦ 3P ¦ - | 88.32/个 | 213.01
C3SS1-10B-20 | 2650 | b-95 | ABB | ABB C3SS三位置选择开关（不带灯型）,黑色；C3SS1-10B-20 | C3SS ¦ 黑 ¦ 三位置旋钮 ¦ 自锁 ¦ 2NO ¦ 圆形 ¦ φ22mm | 17.70/个 | 44.59
DB 25/25A MOUNT. KIT FOR TA25 <=25A | 5532 | b-95 | ABB | ABB 电子过载继电器独立安装附件；DB 25/25A MOUNT. KIT FOR TA25 <=25A | 订货号：82500211 | 35.30/个 | 98.39
MJS6-40B | 262 | b-95 | ABB | ABB 按钮指示装置,操纵杆；MJS6-40B | MJS ¦ 操纵杆 ¦ 四位置(上-右-下-左) | 72.30/个 | 182.22
CP1-10Y-10 | 569 | b-95 | ABB | ABB CP1平头复位型按钮（不带灯型）,黄色；CP1-10Y-10 | CP1 ¦ 黄 ¦ 圆形 ¦ 复位 ¦ 1NO ¦ 平头按钮 ¦ φ22mm | 8.61/个 | 21.68
SH202-C20 | 1629 | b-95 | ABB | ABB SH200系列微型断路器；SH202-C20 | SH200 ¦ 20A ¦ 2P ¦ C ¦ 6kA | 43.77/个 | 101.94
E92/32 | 6444 | b-95 | ABB | ABB 熔断器式隔离开关；E92/32 | E90 ¦ 2P ¦ 32A ¦ 需配熔断器 | 31.64/个 | 70.01
CA5-10 | 31642 | b-95 | ABB | ABB 接触器附件，辅助触头；CA5-10 | 订货号：10069838 | 15.85/个 | 40.11
CP1-10G-11 | 3867 | b-95 | ABB | ABB CP1平头复位型按钮（不带灯型）,绿色；CP1-10G-11 | CP1 ¦ 绿 ¦ 圆形 ¦ 复位 ¦ 平头按钮 ¦ φ22mm ¦ 1NO+1NC | 11.19/个 | 28.19
CL2-523G | 3205 | b-95 | ABB | ABB LED指示灯；CL2-523G | CL2 ¦ 绿 ¦ 圆形 ¦ LED ¦ AC230V ¦ 指示灯 ¦ φ22mm | 12.05/个 | 29.45
TA25DU-1.4M | 1455 | b-95 | ABB | ABB TA系列热继电器；TA25DU-1.4M | TA ¦ 1-1.4A ¦ 25A | 64.63/个 | 174.76
SH202-C32 | 2288 | b-95 | ABB | ABB SH200系列微型断路器；SH202-C32 | SH200 ¦ 32A ¦ 2P ¦ C ¦ 6kA | 48.36/个 | 112.62
CA3-10 | 41 | b-95 | ABB | ABB 接触器附件 辅助触头；CA3-10 | 订货号：10083649 | 14.13/个 | 34.07
S202M-C10 | 44 | b-95 | ABB | ABB S200系列微型断路器；S202M-C10 | 10A ¦ 2P ¦ C ¦ 10kA ¦ S200M | 53.11/个 | 139.39
C3SS1-30B-20 | 295 | b-95 | ABB | ABB 三位置选择开关,黑色；C3SS1-30B-20 | 自锁 ¦ 三位置旋钮 ¦ 圆形 ¦ φ22mm ¦ 2NO ¦ 黑 ¦ C3SS | 19.87/个 | 50.07
RV5/50 24-50V AC/DC | 1576 | b-95 | ABB | ABB 接触器附件，浪涌抑制器；RV5/50 24-50V AC/DC | 订货号：10099041 | 30.72/个 | 80.21
CR-P024DC1 | 28341 | b-95 | ABB | ABB PCB 继电器 插拔式中间接口继电器；CR-P024DC1 | CR-P ¦ DC24V ¦ 1C/O ¦ 带 | 9.22/个 | 24.29
CP1-10G-20 | 589 | b-95 | ABB | ABB CP1平头复位型按钮（不带灯型）,绿色；CP1-10G-20 | CP1 ¦ 绿 ¦ 圆形 ¦ 复位 ¦ 2NO ¦ 平头按钮 ¦ φ22mm | 13.33/个 | 32.58
AX18-30-10-80*220-230V50Hz/230-240V60Hz | 6048 | b-95 | ABB | ABB 通用型接触器；AX18-30-10-80*220-230V50Hz/230-240V60Hz | AX ¦ 18A ¦ 3极 ¦ 1NO ¦ AC220-230/230-240V ¦ 50/60Hz | 65.59/个 | 191.54
S2C-H11R new version printing | 4166 | b-95 | ABB | ABB 微型断路器附件,辅助触头；S2C-H11R new version printing | 订货号：10120501 | 51.57/个 | 126.81
MS116-16.0 | 2377 | b-95 | ABB | ABB 电动机保护用断路器；MS116-16.0 | MS ¦ - ¦ 10-16A ¦ 热磁式 ¦ 旋钮式 | 138.16/个 | 363.15
GSH201 AC-C32/0.03 | 2615 | b-95 | ABB | ABB GSH200型带过电流保护的电子式剩余电流保护器；GSH201 AC-C32/0.03 | GSH200 ¦ 32A ¦ 1P+N ¦ C ¦ 6kA ¦ 30mA | 85.92/个 | 202.68
SH203-C32 | 2667 | b-95 | ABB | ABB SH200系列微型断路器；SH203-C32 | SH200 ¦ 32A ¦ 3P ¦ C ¦ 6kA | 75.35/个 | 175.49
MP2-11G | 32 | b-95 | ABB | ABB 平钮操作头部（带灯型）,绿色；MP2-11G | MP2 ¦ 绿 ¦ 圆形 ¦ 自锁 ¦ - ¦ - ¦ 平头按钮头 ¦ φ22mm | 9.12/个 | 22.98
MS116-4 | 2680 | b-95 | ABB | ABB 电动机保护用断路器；MS116-4 | MS ¦ - ¦ 2.5-4A ¦ 热磁式 ¦ 旋钮式 | 128.72/个 | 338.34
SH201-C25 | 622 | b-95 | ABB | ABB SH200系列微型断路器；SH201-C25 | SH200 ¦ 25A ¦ 1P ¦ C ¦ 6kA | 20.32/个 | 47.31
CR-M2SS | 16848 | b-95 | ABB | ABB 继电器附件，底座；CR-M2SS | 订货号：10095966 | 9.51/个 | 25.06
ACS-CP-D | 31 | b-95 | ABB | ABB 变频器附件,高级中文控制盘 Assistant Control Panel for Asia；ACS-CP-D | 订货号：3ABD68232902 | 350.00/个 | 600.00
CR-P230AC2 | 1483 | b-95 | ABB | ABB PCB 继电器 插拔式中间接口继电器；CR-P230AC2 | CR-P ¦ AC230V ¦ 2C/O ¦ 带 | 20.49/个 | 52.38
GSH201 AC-C10/0.03 | 1165 | b-95 | ABB | ABB GSH200型带过电流保护的电子式剩余电流保护器；GSH201 AC-C10/0.03 | GSH200 ¦ 10A ¦ 1P+N ¦ C ¦ 6kA ¦ 30mA | 78.00/个 | 183.98
SH202-C16 | 1736 | b-95 | ABB | ABB SH200系列微型断路器；SH202-C16 | SH200 ¦ 16A ¦ 2P ¦ C ¦ 6kA | 43.77/个 | 101.94
C2SS2-10B-11 | 7527 | b-95 | ABB | ABB C2SS系列二位置选择开关（不带灯型）,黑色；C2SS2-10B-11 | C2SS ¦ 黑 ¦ 二位置旋钮 ¦ 自锁 ¦ 圆形 ¦ φ22mm ¦ 1NO+1NC | 13.53/个 | 34.08
CT-MFC.12 | 9 | b-95 | ABB | ABB CT-C系列时间继电器；CT-MFC.12 | CT-C ¦ AC24-240V,DC24-48V ¦ 0.05s-100h ¦ 多功能 | 279.65/个 | 737.18
GSH201 AC-C40/0.03 | 1157 | b-95 | ABB | ABB GSH200型带过电流保护的电子式剩余电流保护器；GSH201 AC-C40/0.03 | GSH200 ¦ 40A ¦ 1P+N ¦ C ¦ 6kA ¦ 30mA | 89.77/个 | 211.76
CA3-01 | 925 | b-95 | ABB | ABB 接触器附件 辅助触头；CA3-01 | 订货号：10083648 | 14.13/个 | 34.07
CP1-10R-11 | 2687 | b-95 | ABB | ABB CP1平头复位型按钮（不带灯型）,红色；CP1-10R-11 | CP1 ¦ 红 ¦ 圆形 ¦ 复位 ¦ 平头按钮 ¦ φ22mm ¦ 1NO+1NC | 11.19/个 | 28.19
OHBS2RJ | 3599 | b-95 | ABB | ABB SwitchLine 隔离开关-OT 16...160附件，选择型手柄；OHBS2RJ | 订货号：10092115 | 50.79/个 | 126.27
SN201L-C20 | 10466 | b-95 | ABB | ABB SN201型微型断路器；SN201L-C20 | SN201 ¦ 20A ¦ 1P+N ¦ C ¦ 4.5kA | 26.42/个 | 60.76
CAL5X-11 | 2716 | b-95 | ABB | ABB 接触器附件，辅助触头；CAL5X-11 | 订货号：10139488 | 22.76/个 | 64.48
SH202-C63 | 7694 | b-95 | ABB | ABB SH200系列微型断路器；SH202-C63 | SH200 ¦ 63A ¦ 2P ¦ C ¦ 6kA | 70.66/个 | 164.57
SH203-C63 | 1329 | b-95 | ABB | ABB SH200系列微型断路器；SH203-C63 | SH200 ¦ 63A ¦ 3P ¦ C ¦ 6kA | 107.54/个 | 250.46
MJS6-60B | 435 | b-95 | ABB | ABB 按钮指示装置，操纵杆；MJS6-60B | MJS ¦ 操纵杆 ¦ 四位置(上-右-下-左) | 79.08/个 | 199.32
ASL09-30-01-81*24V DC | 748 | b-95 | ABB | ABB 通用型接触器,50个/盒；ASL09-30-01-81*24V DC | ASL ¦ 9A ¦ 3极 ¦ 1NC ¦ DC24V ¦ - | 104.78/个 | 252.82
ASL09-30-10-81*24V DC | 1004 | b-95 | ABB | ABB 通用型接触器,40个/箱；ASL09-30-10-81*24V DC | ASL ¦ 9A ¦ 3极 ¦ 1NO ¦ DC24V ¦ - | 104.78/个 | 252.82
CEPY1-2001 | 697 | b-95 | ABB | ABB 按钮指示装置附件，塑料按钮盒；CEPY1-2001 | 订货号：10103895 | 66.08/个 | 166.54
CR-M230AC2L | 1351 | b-95 | ABB | ABB 微型插拔式接口继电器；CR-M230AC2L | CR-M ¦ AC230V ¦ 2C/O ¦ 带 | 30.04/个 | 79.17
AX32-30-10-80*220-230V50Hz/230-240V60Hz | 5661 | b-95 | ABB | ABB 通用型接触器；AX32-30-10-80*220-230V50Hz/230-240V60Hz | AX ¦ 32A ¦ 3极 ¦ 1NO ¦ AC220-230/230-240V ¦ 50/60Hz | 104.16/个 | 304.20
MS116-10.0 | 1350 | b-95 | ABB | ABB 电动机保护用断路器；MS116-10.0 | MS ¦ - ¦ 6.3-10A ¦ 热磁式 ¦ 旋钮式 | 138.16/个 | 363.15
AX12-30-10-80*220-230V50Hz/230-240V60Hz | 5712 | b-95 | ABB | ABB 通用型接触器,40个/箱；AX12-30-10-80*220-230V50Hz/230-240V60Hz | AX ¦ 12A ¦ 3极 ¦ 1NO ¦ AC220-230/230-240V ¦ 50/60Hz | 51.87/个 | 151.49
AX40-30-10-80*220-230V50Hz/230-240V60Hz | 3375 | b-95 | ABB | ABB 通用型接触器；AX40-30-10-80*220-230V50Hz/230-240V60Hz | AX ¦ 40A ¦ 3极 ¦ 1NO ¦ AC220-230/230-240V ¦ 50/60Hz | 125.15/个 | 365.51
SH203-C25 | 1283 | b-95 | ABB | ABB SH200系列微型断路器；SH203-C25 | SH200 ¦ 25A ¦ 3P ¦ C ¦ 6kA | 75.35/个 | 175.49
GS201 AC-C20/0.03 | 3163 | b-95 | ABB | ABB 剩余电流动作断路器；GS201 AC-C20/0.03 | GS201 ¦ 20A ¦ 1P+N ¦ C ¦ 6kA ¦ 30mA | 78.03/个 | 211.14
MPET4-10R | 6184 | b-95 | ABB | ABB MPE系列急停按钮操作头部（不带灯型）,红色；MPET4-10R | MPE ¦ 红 ¦ 圆形 ¦ 旋转复位 ¦ - ¦ 急停按钮头 ¦ φ22mm | 24.22/个 | 59.20
CL2-523C | 97 | b-95 | ABB | ABB LED指示灯；CL2-523C | CL2 ¦ 白 ¦ 圆形 ¦ LED ¦ AC230V ¦ 指示灯 ¦ φ22mm | 11.69/个 | 29.45
MS116-6.3 | 291 | b-95 | ABB | ABB 电动机保护用断路器；MS116-6.3 | MS ¦ - ¦ 4-6.3A ¦ 热磁式 ¦ 旋钮式 | 128.72/个 | 338.34
M2SS2-10B | 860 | b-95 | ABB | ABB M2SS二位置选择开关操作部件（不带灯型）,黑色；M2SS2-10B | M2SS ¦ 黑 ¦ 自锁 ¦ - ¦ 二位置旋钮头 ¦ 圆形 ¦ φ22mm | 13.52/个 | 33.04
CAL18-11 | 4649 | b-95 | ABB | ABB 接触器附件，辅助触头；CAL18-11 | 订货号：10103726 | 51.66/个 | 134.89
S203-C63 | 4207 | b-95 | ABB | ABB S200系列微型断路器；S203-C63 | S200 ¦ 63A ¦ 3P ¦ C ¦ 6kA | 109.58/个 | 287.59
SH204-C32 | 547 | b-95 | ABB | ABB SH200系列微型断路器；SH204-C32 | SH200 ¦ 32A ¦ 4P ¦ C ¦ 6kA | 99.65/个 | 232.08
S203-D63 | 105 | b-95 | ABB | ABB S200系列微型断路器；S203-D63 | S200 ¦ 63A ¦ 3P ¦ D ¦ 6kA | 141.14/个 | 370.46
MS116-1.0 | 829 | b-95 | ABB | ABB 电动机保护用断路器；MS116-1.0 | MS ¦ - ¦ 0.63-1A ¦ 热磁式 ¦ 旋钮式 | 128.72/个 | 338.34
AX65-30-11-80*220-230V50Hz/230-240V60Hz | 3013 | b-95 | ABB | ABB 通用型接触器；AX65-30-11-80*220-230V50Hz/230-240V60Hz | AX ¦ 65A ¦ 3极 ¦ 1NO+1NC ¦ AC220-230/230-240V ¦ 50/60Hz | 229.29/个 | 669.66
GSH201 AC-D16/0.03 | 594 | b-95 | ABB | ABB GSH200型带过电流保护的电子式剩余电流保护器；GSH201 AC-D16/0.03 | GSH200 ¦ 16A ¦ 1P+N ¦ D ¦ 6kA ¦ 30mA | 90.06/个 | 206.07
TA25DU-6.5M | 4899 | b-95 | ABB | ABB TA系列热继电器；TA25DU-6.5M | TA ¦ 4.5-6.5A ¦ 25A | 62.69/个 | 174.76
GS201 AC-C16/0.03 | 2423 | b-95 | ABB | ABB 剩余电流动作断路器；GS201 AC-C16/0.03 | GS201 ¦ 16A ¦ 1P+N ¦ C ¦ 6kA ¦ 30mA | 78.03/个 | 211.14
CAL5-11 | 2773 | b-95 | ABB | ABB 接触器附件，辅助触头；CAL5-11 | 订货号：10069840 | 37.43/个 | 94.80
MS116-32 | 791 | b-95 | ABB | ABB 电动机保护用断路器；MS116-32 | MS ¦ - ¦ 25-32A ¦ 热磁式 ¦ 旋钮式 | 173.55/个 | 442.47
M2SS1-10B | 229 | b-95 | ABB | ABB M2SS二位置选择开关操作部件(不带灯型),黑色；M2SS1-10B | M2SS ¦ 黑 ¦ 自锁 ¦ - ¦ 二位置旋钮头 ¦ 圆形 ¦ φ22mm | 13.52/个 | 33.04
SH203-C40 | 1582 | b-95 | ABB | ABB SH200系列微型断路器；SH203-C40 | SH200 ¦ 40A ¦ 3P ¦ C ¦ 6kA | 89.09/个 | 207.48
PS1-3-0-65 | 35 | b-95 | ABB | ABB 塑壳断路器附件,母线排；PS1-3-0-65 | 订货号：10108479 | 38.41/个 | 97.92
HK1-11 | 5726 | b-95 | ABB | ABB 电动机起动器附件，辅助触头 (侧装)；HK1-11 | 订货号：82300749 | 23.12/个 | 60.76
GSH202 AC-C32/0.03 | 1120 | b-95 | ABB | ABB 剩余电流动作断路器；GSH202 AC-C32/0.03 | GSH200 ¦ 32A ¦ 2P ¦ C ¦ 6kA ¦ 30mA | 112.15/个 | 264.55
M2SS2-11G | 8 | b-95 | ABB | ABB M2SS二位置选择开关操作头部（带灯型）,绿色；M2SS2-11G | M2SS ¦ 绿 ¦ 自锁 ¦ - ¦ 二位置旋钮头 ¦ 圆形 ¦ φ22mm ¦ - | 24.05/个 | 58.80
SH202-C25 | 1546 | b-95 | ABB | ABB SH200系列微型断路器；SH202-C25 | SH200 ¦ 25A ¦ 2P ¦ C ¦ 6kA | 49.86/个 | 112.62
CL2-523R | 7720 | b-95 | ABB | ABB LED指示灯；CL2-523R | CL2 ¦ 红 ¦ 圆形 ¦ LED ¦ AC230V ¦ 指示灯 ¦ φ22mm | 11.69/个 | 29.45
MLBL-01W | 124 | b-95 | ABB | ABB 按钮指示装置附件，前装配灯座；MLBL-01W | 订货号：10090083 | 9.91/个 | 24.96
CP1-11G-10 | 2039 | b-95 | ABB | ABB CP1平头复位型按钮(带灯型),绿色；CP1-11G-10 | CP1 ¦ 绿 ¦ 圆形 ¦ 复位 ¦ 1NO ¦ 平头按钮 ¦ φ22mm ¦ AC/DC24V | 24.78/个 | 60.59
CR-M024DC3L | 1665 | b-95 | ABB | ABB 微型插拔式接口继电器；CR-M024DC3L | CR-M ¦ DC24V ¦ 3C/O ¦ 带 | 25.20/个 | 66.41
CL2-542R | 2188 | b-95 | ABB | ABB LED指示灯；CL2-542R | CL2 ¦ 红 ¦ 圆形 ¦ LED ¦ AC380-415V ¦ 指示灯 ¦ φ22mm | 12.05/个 | 29.45
CL2-523Y | 2468 | b-95 | ABB | ABB LED指示灯；CL2-523Y | CL2 ¦ 黄 ¦ 圆形 ¦ LED ¦ AC230V ¦ 指示灯 ¦ φ22mm | 11.69/个 | 29.45
GSH202 AC-C25/0.03 | 573 | b-95 | ABB | ABB 剩余电流动作断路器；GSH202 AC-C25/0.03 | GSH200 ¦ 25A ¦ 2P ¦ C ¦ 6kA ¦ 30mA | 112.15/台 | 264.55
S202-C6 | 5195 | b-95 | ABB | ABB S200系列微型断路器；S202-C6 | S200 ¦ 6A ¦ 2P ¦ C ¦ 6kA | 57.88/个 | 156.59
XLP 000 -6CC | 1255 | b-95 | ABB | ABB XLP熔断器开关；XLP 000 -6CC | XLP ¦ 100A ¦ 3P ¦ 32A | 243.13/个 | 502.28
S203-C25 | 3961 | b-95 | ABB | ABB S200系列微型断路器；S203-C25 | S200 ¦ 25A ¦ 3P ¦ C ¦ 6kA | 74.41/个 | 201.32
TA25DU-4.0M | 2478 | b-95 | ABB | ABB TA系列热继电器；TA25DU-4.0M | TA ¦ 2.8-4A ¦ 25A | 64.63/个 | 174.76
CA5-01 | 96 | b-95 | ABB | ABB 接触器附件，辅助触头；CA5-01 | 订货号：10069839 | 15.32/个 | 40.10
CR-S012/024VADC1SS | 7 | b-95 | ABB | ABB 超薄继电器附件-底座；CR-S012/024VADC1SS | 订货号：10152432 | 22.14/个 | 58.36
GSH202 AC-C63/0.03 | 336 | b-95 | ABB | ABB 剩余电流动作断路器；GSH202 AC-C63/0.03 | GSH200 ¦ 63A ¦ 2P ¦ C ¦ 6kA ¦ 30mA | 162.69/台 | 383.76
SN201-C10 | 3312 | b-95 | ABB | ABB SN201型微型断路器；SN201-C10 | SN201 ¦ 10A ¦ 1P+N ¦ C ¦ 6kA | 33.69/个 | 75.15
GSH203 AC-C32/0.03 | 160 | b-95 | ABB | ABB 剩余电流动作断路器；GSH203 AC-C32/0.03 | GSH200 ¦ 32A ¦ 3P ¦ C ¦ 6kA ¦ 30mA | 197.67/台 | 466.29
SH202-C6 | 1317 | b-95 | ABB | ABB SH200系列微型断路器；SH202-C6 | SH200 ¦ 6A ¦ 2P ¦ C ¦ 6kA | 58.53/个 | 136.32
CR-P/M 42V | 3830 | b-95 | ABB | ABB 插拔式接口继电器附件 可插拔功能模块；CR-P/M 42V | 订货号：10113118 | 3.56/个 | 9.38
OFAFC000GG80 | 1919 | b-95 | ABB | ABB OFA系列熔断器；OFAFC000GG80 | OFA ¦ 80A ¦ 000 ¦ AC500V | 23.14/个 | 46.88
CE4P-10R-02 | 251 | b-95 | ABB | ABB CE系列急停按钮（不带灯型）,红色；CE4P-10R-02 | CE ¦ 红 ¦ 圆形 ¦ 急停按钮 ¦ 拉拔复位 ¦ 2NC ¦ φ22mm | 24.55/个 | 59.99
SH201-C63 | 654 | b-95 | ABB | ABB SH200系列微型断路器；SH201-C63 | SH200 ¦ 63A ¦ 1P ¦ C ¦ 6kA | 33.29/个 | 75.20
ACS-CP-C | 32 | b-95 | ABB | ABB 变频器附件,基本控制盘 Basic Control Panel；ACS-CP-C | 订货号：3ABD64739000 | 259.35/个 | 390.00
CP1-30G-10 | 110 | b-95 | ABB | ABB CP1平头复位型按钮,绿色；CP1-30G-10 | CP1 ¦ 复位 ¦ 平头按钮 ¦ 圆形 ¦ φ22mm ¦ 1NO ¦ 绿 | 12.03/个 | 30.32
AUX-C 1Q+1SY 250 VAC/VDC 3P/4P A1-A2 | 952 | b-95 | ABB | ABB 塑壳断路器附件，辅助触点；AUX-C 1Q+1SY 250 VAC/VDC 3P/4P A1-A2 | 订货号：10116488 | 68.95/个 | 121.84
GSH204 AC-D32/0.03 | 293 | b-95 | ABB | ABB 剩余电流动作断路器；GSH204 AC-D32/0.03 | GSH200 ¦ 32A ¦ 4P ¦ D ¦ 6kA ¦ 30mA | 287.92/个 | 679.19
M3SS1-10B | 1252 | b-95 | ABB | ABB M3SS系列三位置选择开关操作部件(不带灯型),黑色；M3SS1-10B | M3SS ¦ 黑 ¦ 自锁 ¦ - ¦ 三位置旋钮头 ¦ 圆形 ¦ φ22mm | 13.52/个 | 33.04
M3SS2-10B | 20 | b-95 | ABB | ABB M3SS系列三位置选择开关操作部件（不带灯型）,黑色；M3SS2-10B | M3SS ¦ 黑 ¦ 复位 ¦ - ¦ 三位置旋钮头 ¦ 圆形 ¦ φ22mm | 13.52/个 | 33.04
AX150-30-11-80*220-230V50Hz/230-240V60Hz | 1263 | b-95 | ABB | ABB 通用型接触器；AX150-30-11-80*220-230V50Hz/230-240V60Hz | AX ¦ 150A ¦ 3极 ¦ 1NO+1NC ¦ AC220-230/230-240V ¦ 50/60Hz | 625.21/个 | 1771.20
TA25DU-8.5M | 1616 | b-95 | ABB | ABB TA系列热继电器；TA25DU-8.5M | TA ¦ 25A ¦ 6-8.5A | 62.69/个 | 174.76
GS201 AC-C32/0.03 | 1439 | b-95 | ABB | ABB 剩余电流动作断路器；GS201 AC-C32/0.03 | GS201 ¦ 32A ¦ 1P+N ¦ C ¦ 6kA ¦ 30mA | 85.99/个 | 232.66
AX09-30-01-80*220-230V 50Hz/230-240V60Hz | 4562 | b-95 | ABB | ABB 接触器；AX09-30-01-80*220-230V 50Hz/230-240V60Hz | AX ¦ 9A ¦ 3极 ¦ 1NC ¦ AC220-230/230-240V ¦ 50/60Hz | 49.52/个 | 140.26
AX25-30-01-80*220-230V50Hz/230-240V60Hz | 59 | b-95 | ABB | ABB 接触器；AX25-30-01-80*220-230V50Hz/230-240V60Hz | AX ¦ 25A ¦ 3极 ¦ 1NC ¦ AC220-230/230-240V ¦ 50/60Hz | 77.58/个 | 226.58
RC5-2/250 110-250V AC | 737 | b-95 | ABB | ABB 接触器附件,浪涌抑制器；RC5-2/250 110-250V AC | 订货号：10099051 | 33.10/个 | 83.83
C2SS2-10B-10 | 1665 | b-95 | ABB | ABB C2SS系列二位置选择开关（不带灯型）,黑色；C2SS2-10B-10 | C2SS ¦ 黑 ¦ 二位置旋钮 ¦ 自锁 ¦ 1NO ¦ 圆形 ¦ φ22mm | 13.33/个 | 32.58
CR-M230AC3L | 841 | b-95 | ABB | ABB 微型插拔式接口继电器；CR-M230AC3L | CR-M ¦ AC230V ¦ 3C/O ¦ 带 | 29.97/个 | 76.62
CR-P/M 22 | 6769 | b-95 | ABB | ABB 继电器附件，插拔式保护模块；CR-P/M 22 | 订货号：10113116 | 3.44/个 | 9.05
GSH204 AC-C32/0.03 | 1034 | b-95 | ABB | ABB 剩余电流动作断路器；GSH204 AC-C32/0.03 | GSH200 ¦ 32A ¦ 4P ¦ C ¦ 6kA ¦ 30mA | 250.13/台 | 590.04
AX115-30-11-80*220-230V50Hz/230-240V60Hz | 956 | b-95 | ABB | ABB 通用型接触器；AX115-30-11-80*220-230V50Hz/230-240V60Hz | AX ¦ 115A ¦ 3极 ¦ 1NO+1NC ¦ AC220-230/230-240V ¦ 50/60Hz | 579.45/个 | 1692.36
OT40F3 | 1150 | b-95 | ABB | ABB OT 16...160隔离开关；OT40F3 | OT ¦ 40A ¦ 3P ¦ - | 83.56/个 | 207.76
S201-C6 | 12622 | b-95 | ABB | ABB S200系列微型断路器；S201-C6 | S200 ¦ 6A ¦ 1P ¦ C ¦ 6kA | 23.95/个 | 64.79
BC7-30-10*24V DC | 1118 | b-95 | ABB | ABB 小容量交流接触器 直流线圈；BC7-30-10*24V DC | BC ¦ 12A ¦ 3极 ¦ 1NO ¦ DC24V ¦ - | 112.24/个 | 273.00
TA25DU-19M | 3394 | b-95 | ABB | ABB TA系列热继电器；TA25DU-19M | TA ¦ 25A ¦ 13-19A | 69.75/个 | 194.43
TA25DU-25M | 1206 | b-95 | ABB | ABB TA系列热继电器；TA25DU-25M | TA ¦ 25A ¦ 18-25A | 73.07/个 | 203.69
S203-C32 | 9244 | b-95 | ABB | ABB S200系列微型断路器；S203-C32 | S200 ¦ 32A ¦ 3P ¦ C ¦ 6kA | 74.41/个 | 201.32
S203-C10 | 1319 | b-95 | ABB | ABB S200系列微型断路器；S203-C10 | S200 ¦ 10A ¦ 3P ¦ C ¦ 6kA | 68.99/个 | 186.66
TA25DU-14M | 2586 | b-95 | ABB | ABB TA系列热继电器；TA25DU-14M | TA ¦ 25A ¦ 10-14A | 64.63/个 | 174.76
S2C-A2 (DE) | 2453 | b-95 | ABB | ABB 微型断路器附件,分励脱扣器；S2C-A2 (DE) | 订货号：10060537 | 154.66/个 | 347.06
SH203-D16 | 904 | b-95 | ABB | ABB SH200系列微型断路器；SH203-D16 | SH200 ¦ 16A ¦ 3P ¦ D ¦ 6kA | 94.05/个 | 212.47
CA4-10 | 9646 | b-95 | ABB | ABB 接触器附件 辅助触头；CA4-10 | 订货号：10239960 | 22.43/个 | 55.60
SH203-D40 | 218 | b-95 | ABB | ABB SH200系列微型断路器；SH203-D40 | SH200 ¦ 40A ¦ 3P ¦ D ¦ 6kA | 102.85/个 | 239.53
ACS510-01-017A-4 | 42 | b-95 | ABB | ABB 变频器；ACS510-01-017A-4 | ACS510 ¦ 7.5kW ¦ 三相 ¦ AC380-480V ¦ 通用型 | 2011.40/个 | 3560.00
XT1N160 TMD100-1000 FF 3P | 657 | b-95 | ABB | ABB 塑壳断路器；XT1N160 TMD100-1000 FF 3P | Tmax XT ¦ 160A ¦ 3P ¦ 100A ¦ 36kA ¦ TMD ¦ 热磁式 ¦ 固定式 ¦ 本体操作 ¦ 板前接线 | 446.74/个 | 789.44
MS116-2.5 | 2235 | b-95 | ABB | ABB 电动机保护用断路器；MS116-2.5 | MS ¦ - ¦ 1.6-2.5A ¦ 热磁式 ¦ 旋钮式 | 132.70/个 | 338.34
S203-C20 | 1342 | b-95 | ABB | ABB S200系列微型断路器；S203-C20 | S200 ¦ 20A ¦ 3P ¦ C ¦ 6kA | 71.12/个 | 186.66
GSH202 AC-C40/0.03 | 733 | b-95 | ABB | ABB 剩余电流动作断路器；GSH202 AC-C40/0.03 | GSH200 ¦ 40A ¦ 2P ¦ C ¦ 6kA ¦ 30mA | 127.08/台 | 290.79
S1-M1-25 | 1465 | b-95 | ABB | ABB 电动机保护用断路器附件,接线端子；S1-M1-25 | 订货号：10108292 | 31.11/个 | 79.33
S203-D32 | 1483 | b-95 | ABB | ABB S200系列微型断路器；S203-D32 | S200 ¦ 32A ¦ 3P ¦ D ¦ 6kA | 98.96/个 | 267.76
OFAFC000GG63 | 1497 | b-95 | ABB | ABB OFA系列熔断器；OFAFC000GG63 | OFA ¦ 63A ¦ 000 ¦ AC500V | 23.14/个 | 46.88
ACM 08 SNB | 96 | b-95 | ABB | ABB ACM系列终端配电箱；ACM 08 SNB | ACM ¦ 8 ¦ 明装 ¦ 1 ¦ - | 106.66/个 | 196.24
CR-P048AC2 | 184 | b-95 | ABB | ABB PCB 继电器 插拔式中间接口继电器；CR-P048AC2 | CR-P ¦ AC48V ¦ 2C/O ¦ 带 | 18.48/个 | 47.26
S202M-C2DC | 719 | b-95 | ABB | ABB S200M系列直流微型断路器；S202M-C2DC | S200M DC ¦ 2A ¦ 2P ¦ C ¦ 10kA | 103.92/个 | 265.57
ACS510-01-025A-4 | 32 | b-95 | ABB | ABB 变频器；ACS510-01-025A-4 | ACS510 ¦ 11kW ¦ 三相 ¦ AC380-480V ¦ 通用型 | 2435.15/个 | 4310.00
S203-C16 | 2427 | b-95 | ABB | ABB S200系列微型断路器；S203-C16 | S200 ¦ 16A ¦ 3P ¦ C ¦ 6kA | 71.12/个 | 186.66
OA1G10 | 1473 | b-95 | ABB | ABB 双电源转换开关附件，辅助触头；OA1G10 | 订货号：10078674 | 35.97/个 | 89.43
S203-D20 | 1714 | b-95 | ABB | ABB S200系列微型断路器；S203-D20 | S200 ¦ 20A ¦ 3P ¦ D ¦ 6kA | 90.09/个 | 243.77
CAL18X-11 | 2167 | b-95 | ABB | ABB 接触器附件，辅助触头；CAL18X-11 | 订货号：10139489 | 22.08/个 | 64.48
S201-C10 | 8664 | b-95 | ABB | ABB S200系列微型断路器；S201-C10 | S200 ¦ 10A ¦ 1P ¦ C ¦ 6kA | 18.16/个 | 47.66
GSH204 AC-C25/0.03 | 415 | b-95 | ABB | ABB 剩余电流动作断路器；GSH204 AC-C25/0.03 | GSH200 ¦ 25A ¦ 4P ¦ C ¦ 6kA ¦ 30mA | 248.94/台 | 587.24
S201-C4 | 5729 | b-95 | ABB | ABB S200系列微型断路器；S201-C4 | S200 ¦ 4A ¦ 1P ¦ C ¦ 6kA | 29.01/个 | 78.49
CAL19-11 | 3194 | b-95 | ABB | ABB 接触器附件 辅助触头；CAL19-11 | 订货号：10139971 | 30.57/个 | 89.26
MY2N-GS DC24 BY OMZ/C | 42233 | b-103 | 欧姆龙 | 欧姆龙 微型功率继电器；MY2N-GS DC24 BY OMZ/C | MY-GS ¦ DC24V ¦ 2C/O ¦ 带 | 12.82/个 | 57.44
PYFZ-08-E BY OMZ/C | 27794 | b-103 | 欧姆龙 | 欧姆龙 继电器底座；PYFZ-08-E BY OMZ/C | 订货号：PYFZ0101D | 5.88/只 | 31.98
MY4N-GS DC24 BY OMZ/C | 27346 | b-103 | 欧姆龙 | 欧姆龙 微型功率继电器；MY4N-GS DC24 BY OMZ/C | MY-GS ¦ DC24V ¦ 4C/O ¦ 带 | 14.01/个 | 67.02
PYFZ-14-E BY OMZ/C | 21756 | b-103 | 欧姆龙 | 欧姆龙 继电器底座；PYFZ-14-E BY OMZ/C | 订货号：PYFZ0102B | 7.11/只 | 45.71
MY2N-GS AC220/240 BY OMZ/C | 9976 | b-103 | 欧姆龙 | 欧姆龙 微型功率继电器；MY2N-GS AC220/240 BY OMZ/C | MY-GS ¦ AC220/240V ¦ 2C/O ¦ 带 | 14.76/个 | 57.44
MY4N-GS AC220/240 BY OMZ/C | 22759 | b-103 | 欧姆龙 | 欧姆龙 微型功率继电器；MY4N-GS AC220/240 BY OMZ/C | MY-GS ¦ AC220/240V ¦ 4C/O ¦ 带 | 15.64/个 | 67.02
G2R-2-SN DC24(S) BY OMB | 6780 | b-103 | 欧姆龙 | 欧姆龙 微型功率继电器；G2R-2-SN DC24(S) BY OMB | G2R-S ¦ DC24V ¦ 2C/O ¦ 带 | 11.92/个 | 30.26
P2RFZ-08-E BY OMZ/C | 11675 | b-103 | 欧姆龙 | 欧姆龙 共用插座/DIN导轨相关产品,方形插座；P2RFZ-08-E BY OMZ | 订货号：P2R 7102A | 7.32/个 | --
G2R-2-SND DC24(S) BY OMB | 41028 | b-103 | 欧姆龙 | 欧姆龙 微型功率继电器；G2R-2-SND DC24(S) BY OMB | G2R-S ¦ DC24V ¦ 2C/O ¦ 带 | 11.70/个 | 32.32
HL-5030 BY OMR | 2331 | b-103 | 欧姆龙 | 欧姆龙 一般用限位开关；HL-5030 BY OMR | HL-5000 ¦ 滚珠摆杆型 ¦ 可调式滚珠摆杆型 ¦ 1NO+1NC | 78.31/个 | 237.02
E2B-M18KN10-WZ-C1 2M OMS | 4739 | b-103 | 欧姆龙 | 欧姆龙 接近传感器；E2B-M18KN10-WZ-C1 2M OMS | E2B ¦ 电感式 ¦ 3线 ¦ 电缆2m ¦ 10mm ¦ NPN ¦ DC10-30V ¦ 圆柱型 ¦ NO | 64.99/个 | 201.04
G2R-1-SN DC24(S) BY OMB | 1834 | b-103 | 欧姆龙 | 欧姆龙 微型功率继电器；G2R-1-SN DC24(S) BY OMB | G2R-S ¦ DC24V ¦ 1C/O ¦ 带 | 10.51/个 | 26.75
P2RFZ-05-E BY OMZ/C | 3012 | b-103 | 欧姆龙 | 欧姆龙 共用插座/DIN导轨相关产品,方形插座；P2RFZ-05-E BY OMZ | 订货号：P2R 7101C | 6.15/个 | --
E39-R1S | 696 | b-103 | 欧姆龙 | 欧姆龙 光电传感器附件,反射板；E39-R1S | 订货号：E39 1224M | 19.05/个 | 89.21
E2B-M12KN08-WZ-C1 2M OMS | 3201 | b-103 | 欧姆龙 | 欧姆龙 接近传感器；E2B-M12KN08-WZ-C1 2M OMS | E2B ¦ 电感式 ¦ 3线 ¦ 电缆2m ¦ 8mm ¦ NPN ¦ DC10-30V ¦ 圆柱型 ¦ NO | 64.99/个 | 201.04
E2B-M18KN16-WZ-C1 2M OMS | 3357 | b-103 | 欧姆龙 | 欧姆龙 接近传感器；E2B-M18KN16-WZ-C1 2M OMS | E2B ¦ 电感式 ¦ 3线 ¦ 电缆2m ¦ 16mm ¦ NPN ¦ DC10-30V ¦ 圆柱型 ¦ NO | 64.99/个 | 201.04
MY2N-D2-GS DC24 BY OMZ/C | 3996 | b-103 | 欧姆龙 | 欧姆龙 微型功率继电器；MY2N-D2-GS DC24 BY OMZ/C | MY-GS ¦ DC24V ¦ 2C/O ¦ 带 | 16.09/个 | 48.57
E2B-M12KS04-WZ-C1 2M OMS | 18783 | b-103 | 欧姆龙 | 欧姆龙 接近传感器；E2B-M12KS04-WZ-C1 2M OMS | E2B ¦ 电感式 ¦ 3线 ¦ 电缆2m ¦ 4mm ¦ NPN ¦ DC10-30V ¦ 圆柱型 ¦ NO | 64.99/个 | 201.04
E2B-M12KN08-WZ-B1 2M OMS | 1421 | b-103 | 欧姆龙 | 欧姆龙 接近传感器；E2B-M12KN08-WZ-B1 2M OMS | E2B ¦ 电感式 ¦ 3线 ¦ 电缆2m ¦ 8mm ¦ PNP ¦ DC10-30V ¦ 圆柱型 ¦ NO | 64.99/个 | 201.04
E2B-M18KS08-WZ-B2 2M OMS | 316 | b-103 | 欧姆龙 | 欧姆龙 接近传感器；E2B-M18KS08-WZ-B2 2M OMS | E2B ¦ 电感式 ¦ 3线 ¦ 电缆2m ¦ 8mm ¦ PNP ¦ DC10-30V ¦ 圆柱型 ¦ NC | 64.99/个 | 201.04
E2B-M12KS04-WZ-B2 2M OMS | 376 | b-103 | 欧姆龙 | 欧姆龙 接近传感器；E2B-M12KS04-WZ-B2 2M OMS | E2B ¦ 电感式 ¦ 3线 ¦ 电缆2m ¦ 4mm ¦ PNP ¦ DC10-30V ¦ 圆柱型 ¦ NC | 64.99/个 | 201.04
S8FS-C05024 | 692 | b-103 | 欧姆龙 | 欧姆龙 开关电源,50W/24V；S8FS-C05024 | S8FS-C ¦ 50W ¦ DC24V ¦ 单组 ¦ 2.2A ¦ AC85V-264V,DC120V-370V | 55.50/个 | 125.92
E2B-M12KS04-M1-B1 OMS | 1363 | b-103 | 欧姆龙 | 欧姆龙 接近传感器；E2B-M12KS04-M1-B1 OMS | E2B ¦ 电感式 ¦ 3线 ¦ 连接器连接 ¦ 4mm ¦ PNP ¦ DC10-30V ¦ 圆柱型 ¦ NO | 64.99/个 | 201.04
E2B-M18KS08-WZ-C1 2M OMS | 1740 | b-103 | 欧姆龙 | 欧姆龙 接近传感器；E2B-M18KS08-WZ-C1 2M OMS | E2B ¦ 电感式 ¦ 3线 ¦ 电缆2m ¦ 8mm ¦ NPN ¦ DC10-30V ¦ 圆柱型 ¦ NO | 64.99/个 | 201.04
E2B-M18KS08-WZ-B1 2M OMS | 1127 | b-103 | 欧姆龙 | 欧姆龙 接近传感器；E2B-M18KS08-WZ-B1 2M OMS | E2B ¦ 电感式 ¦ 3线 ¦ 电缆2m ¦ 8mm ¦ PNP ¦ DC10-30V ¦ 圆柱型 ¦ NO | 64.99/个 | 201.04
E2B-M18KS08-M1-B1 OMS | 773 | b-103 | 欧姆龙 | 欧姆龙 接近传感器；E2B-M18KS08-M1-B1 OMS | E2B ¦ 电感式 ¦ 3线 ¦ 连接器连接 ¦ 8mm ¦ PNP ¦ DC10-30V ¦ 圆柱型 ¦ NO | 64.99/个 | 201.04
G2R-1-SND DC24(S) BY OMB | 6434 | b-103 | 欧姆龙 | 欧姆龙 微型功率继电器；G2R-1-SND DC24(S) BY OMB | G2R-S ¦ DC24V ¦ 1C/O ¦ 带 | 11.92/个 | 30.26
E2B-M18KN10-WZ-C2 2M OMS | 1373 | b-103 | 欧姆龙 | 欧姆龙 接近传感器；E2B-M18KN10-WZ-C2 2M OMS | E2B ¦ 电感式 ¦ 3线 ¦ 电缆2m ¦ 10mm ¦ NPN ¦ DC10-30V ¦ 圆柱型 ¦ NC | 64.99/个 | 201.04
E2B-S08KS02-WP-B1 2M OMS | 866 | b-103 | 欧姆龙 | 欧姆龙 接近传感器；E2B-S08KS02-WP-B1 2M OMS | E2B ¦ 电感式 ¦ 3线 ¦ 电缆2m ¦ 2mm ¦ PNP ¦ DC10-30V ¦ 圆柱型 ¦ NO | 64.99/个 | 201.04
MY2N-GS AC200/220 BY OMZ/C | 5987 | b-103 | 欧姆龙 | 欧姆龙 微型功率继电器；MY2N-GS AC200/220 BY OMZ/C | MY-GS ¦ AC200/220V ¦ 2C/O ¦ 带 | 14.60/个 | 57.44
S8FS-C10024 | 3169 | b-103 | 欧姆龙 | 欧姆龙 开关电源,100W/24V；S8FS-C10024 | S8FS-C ¦ 100W ¦ DC24V ¦ 单组 ¦ 4.5A ¦ AC85V-132V,AC176V-264V,DC248V-373V | 70.75/个 | 160.50
TL-Q5MB1-Z 2M BY OMS | 548 | b-103 | 欧姆龙 | 欧姆龙 方型标准型接近传感器；TL-Q5MB1-Z 2M BY OMS | TL-Q ¦ 电感式 ¦ 3线 ¦ 电缆2m ¦ 5mm ¦ PNP ¦ DC12-24V ¦ 方型 ¦ - | 30.96/个 | 72.53
E2B-M12KN05-WZ-B1 2M OMS | 2330 | b-103 | 欧姆龙 | 欧姆龙 接近传感器；E2B-M12KN05-WZ-B1 2M OMS | E2B ¦ 电感式 ¦ 3线 ¦ 电缆2m ¦ 5mm ¦ PNP ¦ DC10-30V ¦ 圆柱型 ¦ NO | 64.99/个 | 201.04
E2B-M18KN16-WZ-B1 2M OMS | 745 | b-103 | 欧姆龙 | 欧姆龙 接近传感器；E2B-M18KN16-WZ-B1 2M OMS | E2B ¦ 电感式 ¦ 3线 ¦ 电缆2m ¦ 16mm ¦ PNP ¦ DC10-30V ¦ 圆柱型 ¦ NO | 64.99/个 | 201.04
H3Y-2-C DC24V 30S | 366 | b-103 | 欧姆龙 | 欧姆龙 固态定时器；H3Y-2-C DC24V 30S | H3Y-C ¦ 接通延迟 ¦ DC24V ¦ 继电器 ¦ 30s | 57.79/个 | 160.04
E2B-M12KS04-M1-C1 OMS | 24 | b-103 | 欧姆龙 | 欧姆龙 接近传感器；E2B-M12KS04-M1-C1 OMS | E2B ¦ 电感式 ¦ 3线 ¦ 连接器连接 ¦ 4mm ¦ NPN ¦ DC10-30V ¦ 圆柱型 ¦ NO | 63.69起/个 | 201.04
E2B-S08KN04-WP-C1 2M OMS | 9029 | b-103 | 欧姆龙 | 欧姆龙 接近传感器；E2B-S08KN04-WP-C1 2M OMS | E2B ¦ 电感式 ¦ 3线 ¦ 电缆2m ¦ 4mm ¦ NPN ¦ DC10-30V ¦ 圆柱型 ¦ NO | 64.99/个 | 201.04
MKS3P AC220 BY OMZ/C | 1426 | b-103 | 欧姆龙 | 欧姆龙 小型功率继电器；MKS3P AC220 BY OMZ/C | MK-S ¦ AC220V ¦ 3C/O ¦ 不带 | 29.48/个 | 69.93
TL-Q5MC2-Z 2M BY OMS | 492 | b-103 | 欧姆龙 | 欧姆龙 方型标准型接近传感器；TL-Q5MC2-Z 2M BY OMS | TL-Q ¦ 电感式 ¦ 3线 ¦ 电缆2m ¦ 5mm ¦ NPN ¦ DC12-24V ¦ 方型 ¦ - | 30.96/个 | 72.53
E2B-S08KN04-WP-B1 2M OMS | 2401 | b-103 | 欧姆龙 | 欧姆龙 接近传感器；E2B-S08KN04-WP-B1 2M OMS | E2B ¦ 电感式 ¦ 3线 ¦ 电缆2m ¦ 4mm ¦ PNP ¦ DC10-30V ¦ 圆柱型 ¦ NO | 64.99/个 | 201.04
E3ZG-T61-S 2M BY OMS | 6967 | b-103 | 欧姆龙 | 欧姆龙 光电开关；E3ZG-T61-S 2M BY OMS | 订货号：E3ZG9016A | 90.00/个 | --
E2B-M12KS04-WZ-C2 2M OMS | 18 | b-103 | 欧姆龙 | 欧姆龙 接近传感器；E2B-M12KS04-WZ-C2 2M OMS | E2B ¦ 电感式 ¦ 3线 ¦ 电缆2m ¦ 4mm ¦ NPN ¦ DC10-30V ¦ 圆柱型 ¦ NC | 64.99/个 | 201.04
MY2N-GS AC24 BY OMZ/C | 1540 | b-103 | 欧姆龙 | 欧姆龙 微型功率继电器；MY2N-GS AC24 BY OMZ/C | MY-GS ¦ AC24V ¦ 2C/O ¦ 带 | 18.60/个 | 62.22
E2B-S08KS02-MC-B1 OMS | 175 | b-103 | 欧姆龙 | 欧姆龙 接近传感器；E2B-S08KS02-MC-B1 OMS | E2B ¦ 电感式 ¦ 3线 ¦ 连接器连接 ¦ 2mm ¦ PNP ¦ DC10-30V ¦ 圆柱型 ¦ NO | 64.99/个 | 201.04
H3BA-N8H AC220V | 666 | b-103 | 欧姆龙 | 欧姆龙 固态定时器；H3BA-N8H AC220V | H3BA-N ¦ 接通延时,带瞬时输出接点的接通延时 ¦ AC220V ¦ 继电器 ¦ 0.05s-300h | 83.46/个 | 264.62
E2B-M18KS05-WZ-B1 2M OMS | 308 | b-103 | 欧姆龙 | 欧姆龙 接近传感器；E2B-M18KS05-WZ-B1 2M OMS | E2B ¦ 电感式 ¦ 3线 ¦ 电缆2m ¦ 5mm ¦ PNP ¦ DC10-30V ¦ 圆柱型 ¦ NO | 64.99/个 | 201.04
HL-5000 BY OMR | 576 | b-103 | 欧姆龙 | 欧姆龙 一般用限位开关；HL-5000 BY OMR | HL-5000 ¦ 滚珠摆杆型 ¦ 滚珠摆杆型 ¦ 1NO+1NC | 78.03/个 | 217.53
MY4N-GS DC100/110 BY OMZ/C | 557 | b-103 | 欧姆龙 | 欧姆龙 微型功率继电器；MY4N-GS DC100/110 BY OMZ/C | MY-GS ¦ DC100/110V ¦ 4C/O ¦ 带 | 18.90/个 | 67.02
S8FS-C15024 | 353 | b-103 | 欧姆龙 | 欧姆龙 开关电源,150W/24V；S8FS-C15024 | S8FS-C ¦ 150W ¦ DC24V ¦ 单组 ¦ 6.5A ¦ AC90V-132V,AC180V-264V,DC254V-373V | 83.30/个 | 188.99
E3JK-RR11-C 2M OMS | 1121 | b-103 | 欧姆龙 | 欧姆龙 电源自由电源型光电传感器；E3JK-RR11-C 2M OMS | E3JK ¦ 回归反射型 ¦ 7m ¦ AC/DC24-240V ¦ 继电器输出 ¦ 电缆2m ¦ 方型 ¦ 入光时ON/遮光时ON | 122.91/个 | 373.42
E6A2-CW5C 200P/R 0.5M | 69 | b-103 | 欧姆龙 | 欧姆龙 旋转编码器；E6A2-CW5C 200P/R 0.5M | E6A2-C ¦ 增量型 ¦ 200P/R ¦ NPN ¦ DC12-24V ¦ 电缆0.5m ¦ φ25mm ¦ φ4mm ¦ 实心轴 | 338.70/个 | 872.93
MY2N-GS DC12 BY OMZ/C | 7459 | b-103 | 欧姆龙 | 欧姆龙 微型功率继电器；MY2N-GS DC12 BY OMZ/C | MY-GS ¦ DC12V ¦ 2C/O ¦ 带 | 18.82/台 | 57.44
E5CSL-RTC AC100-240 | 193 | b-103 | 欧姆龙 | 欧姆龙 数字温控器；E5CSL-RTC AC100-240 | E5CSL ¦ 热电偶 ¦ AC100-240V ¦ 继电器输出 ¦ 简易型 | 128.88/个 | 281.79
H3Y-2-C AC220V 60S | 209 | b-103 | 欧姆龙 | 欧姆龙 固态定时器；H3Y-2-C AC220V 60S | H3Y-C ¦ 接通延迟 ¦ AC220V ¦ 继电器 ¦ 60s | 49.86/个 | 138.21
S8FS-C03524 | 1050 | b-103 | 欧姆龙 | 欧姆龙 开关电源,35W/24V；S8FS-C03524 | S8FS-C ¦ 35W ¦ DC24V ¦ 单组 ¦ 1.5A ¦ AC85V-264V,DC120V-370V | 48.19/个 | 109.33
E6B2-CWZ6C 1000P/R 2M BY OMS | 562 | b-103 | 欧姆龙 | 欧姆龙 旋转编码器；E6B2-CWZ6C 1000P/R 2M BY OMS | E6B2-C ¦ 增量型 ¦ 1000P/R ¦ NPN ¦ DC5-24V ¦ 电缆2m ¦ φ40mm ¦ φ6mm ¦ 实心轴 | 311.37/个 | 715.92
E5CC-RX2ASM-800 | 222 | b-103 | 欧姆龙 | 欧姆龙 数字温控器；E5CC-RX2ASM-800 | E5CC ¦ 热电偶,铂电阻,通用模拟电流/电压输入 ¦ AC100-240V ¦ 继电器输出 ¦ 多功能型 | 287.16/个 | 633.99
E2B-S08KS02-WP-B2 2M OMS | 265 | b-103 | 欧姆龙 | 欧姆龙 接近传感器；E2B-S08KS02-WP-B2 2M OMS | E2B ¦ 电感式 ¦ 3线 ¦ 电缆2m ¦ 2mm ¦ PNP ¦ DC10-30V ¦ 圆柱型 ¦ NC | 64.99/个 | 201.04
E2B-M12KN08-M1-B1 OMS | 283 | b-103 | 欧姆龙 | 欧姆龙 接近传感器；E2B-M12KN08-M1-B1 OMS | E2B ¦ 电感式 ¦ 3线 ¦ 连接器连接 ¦ 8mm ¦ PNP ¦ DC10-30V ¦ 圆柱型 ¦ NO | 64.99/个 | 201.04
PF113A-E BY OMZ/C | 891 | b-103 | 欧姆龙 | 欧姆龙 共用插座/DIN导轨相关产品,圆形插座；PF113A-E BY OMZ/C | 订货号：PF 2006M | 13.07/个 | 26.12
H3Y-2-C DC24V 5S | 464 | b-103 | 欧姆龙 | 欧姆龙 固态定时器；H3Y-2-C DC24V 5S | H3Y-C ¦ 接通延迟 ¦ DC24V ¦ 继电器 ¦ 5s | 57.79/个 | 160.04
MY2N-GS AC110/120 BY OMZ/C | 1008 | b-103 | 欧姆龙 | 欧姆龙 微型功率继电器；MY2N-GS AC110/120 BY OMZ/C | MY-GS ¦ AC110/120V ¦ 2C/O ¦ 带 | 18.25/个 | 57.44
E5CC-QX2ASM-800 | 92 | b-103 | 欧姆龙 | 欧姆龙 数字温控器；E5CC-QX2ASM-800 | E5CC ¦ 热电偶,铂电阻,通用模拟电流/电压输入 ¦ AC100-240V ¦ 电压输出(用于驱动SSR) ¦ 多功能型 | 287.16/个 | 633.99
E2B-M18KN10-WZ-B1 2M OMS | 298 | b-103 | 欧姆龙 | 欧姆龙 接近传感器；E2B-M18KN10-WZ-B1 2M OMS | E2B ¦ 电感式 ¦ 3线 ¦ 电缆2m ¦ 10mm ¦ PNP ¦ DC10-30V ¦ 圆柱型 ¦ NO | 64.99/个 | 201.04
MY2N-GS DC100/110 BY OMZ/C | 345 | b-103 | 欧姆龙 | 欧姆龙 微型功率继电器；MY2N-GS DC100/110 BY OMZ/C | MY-GS ¦ DC100/110V ¦ 2C/O ¦ 带 | 18.25/台 | 57.44
H3Y-2-C DC24V 10S | 420 | b-103 | 欧姆龙 | 欧姆龙 固态定时器；H3Y-2-C DC24V 10S | H3Y-C ¦ 接通延迟 ¦ DC24V ¦ 继电器 ¦ 10s | 57.79/个 | 160.04
E5CC-RX2ASM-802 | 2154 | b-103 | 欧姆龙 | 欧姆龙 数字温控器；E5CC-RX2ASM-802 | E5CC ¦ 热电偶,铂电阻,通用模拟电流/电压输入 ¦ AC100-240V ¦ 继电器输出 ¦ 多功能型 | 357.00/个 | 798.36
S8FS-C35024 | 1554 | b-103 | 欧姆龙 | 欧姆龙 开关电源,350W/24V；S8FS-C35024 | S8FS-C ¦ 350W ¦ DC24V ¦ 单组 ¦ 14.6A ¦ AC90V-132V,AC180V-264V,DC254V-373V | 142.06/个 | 322.30
E2B-M12KN05-M1-B1 OMS | 121 | b-103 | 欧姆龙 | 欧姆龙 接近传感器；E2B-M12KN05-M1-B1 OMS | E2B ¦ 电感式 ¦ 3线 ¦ 连接器连接 ¦ 5mm ¦ PNP ¦ DC10-30V ¦ 圆柱型 ¦ NO | 64.99/个 | 201.04
G2R-2-SN AC220(S) BY OMB | 945 | b-103 | 欧姆龙 | 欧姆龙 微型功率继电器；G2R-2-SN AC220(S) BY OMB | G2R-S ¦ AC220V ¦ 2C/O ¦ 带 | 15.80/个 | 37.75
H3Y-2-C AC220V 10S | 332 | b-103 | 欧姆龙 | 欧姆龙 固态定时器；H3Y-2-C AC220V 10S | H3Y-C ¦ 接通延迟 ¦ AC220V ¦ 继电器 ¦ 10s | 49.86/个 | 138.21
E2B-S08KS02-WP-C2 2M OMS | 103 | b-103 | 欧姆龙 | 欧姆龙 接近传感器；E2B-S08KS02-WP-C2 2M OMS | E2B ¦ 电感式 ¦ 3线 ¦ 电缆2m ¦ 2mm ¦ NPN ¦ DC10-30V ¦ 圆柱型 ¦ NC | 64.99/个 | 201.04
E5EWL-R1TC AC100-240 | 133 | b-103 | 欧姆龙 | 欧姆龙 数字温控器；E5EWL-R1TC AC100-240 | E5EWL ¦ 热电偶 ¦ AC100-240V ¦ 继电器输出 ¦ 简易型 | 182.57/个 | 417.33
MY4N-GS AC110/120 BY OMZ/C | 2231 | b-103 | 欧姆龙 | 欧姆龙 微型功率继电器；MY4N-GS AC110/120 BY OMZ/C | MY-GS ¦ AC110/120V ¦ 4C/O ¦ 带 | 20.00/台 | 67.02
E5CC-QX2ASM-802 | 1169 | b-103 | 欧姆龙 | 欧姆龙 数字温控器；E5CC-QX2ASM-802 | E5CC ¦ 热电偶,铂电阻,通用模拟电流/电压输入 ¦ AC100-240V ¦ 电压输出(用于驱动SSR) ¦ 多功能型 | 364.72/个 | 798.36
E5CWL-R1TC AC100-240 | 226 | b-103 | 欧姆龙 | 欧姆龙 数字温控器；E5CWL-R1TC AC100-240 | E5CWL ¦ 热电偶 ¦ AC100-240V ¦ 继电器输出 ¦ 简易型 | 187.94/个 | 410.93
E5CSL-QTC AC100-240 | 206 | b-103 | 欧姆龙 | 欧姆龙 数字温控器；E5CSL-QTC AC100-240 | E5CSL ¦ 热电偶 ¦ AC100-240V ¦ 电压输出(用于驱动SSR) ¦ 简易型 | 129.99/个 | 281.79
E5CWL-Q1TC AC100-240 | 361 | b-103 | 欧姆龙 | 欧姆龙 数字温控器；E5CWL-Q1TC AC100-240 | E5CWL ¦ 热电偶 ¦ AC100-240V ¦ 电压输出(用于驱动SSR) ¦ 简易型 | 187.94/个 | 410.93
WLCA12-N BY OMR | 502 | b-103 | 欧姆龙 | 欧姆龙 2回路限位开关；WLCA12-N BY OMR | WL ¦ 滚珠摆杆型 ¦ 可调式滚珠摆杆型:标准型 ¦ 1NO+1NC | 130.61/个 | 289.37
E2B-M12KS02-WZ-B1 2M OMS | 140 | b-103 | 欧姆龙 | 欧姆龙 接近传感器；E2B-M12KS02-WZ-B1 2M OMS | E2B ¦ 电感式 ¦ 3线 ¦ 电缆2m ¦ 2mm ¦ PNP ¦ DC10-30V ¦ 圆柱型 ¦ NO | 64.99/个 | 201.04
LY4N-J DC24 BY OMI | 3329 | b-103 | 欧姆龙 | 欧姆龙 一般通用继电器；LY4N-J DC24 BY OMI | LYJ ¦ DC24V ¦ 4C/O ¦ 带 | 48.46/个 | 121.24
E2B-S08KS01-WP-B1 2M OMS | 551 | b-103 | 欧姆龙 | 欧姆龙 接近传感器；E2B-S08KS01-WP-B1 2M OMS | E2B ¦ 电感式 ¦ 3线 ¦ 电缆2m ¦ 1.5mm ¦ PNP ¦ DC10-30V ¦ 圆柱型 ¦ NO | 64.99/个 | 201.04
SS-5GL13 BY OMI | 261 | b-103 | 欧姆龙 | 欧姆龙 超小型微动开关；SS-5GL13 BY OMI | SS ¦ 1C/O ¦ R型摆杆型 ¦ 摆杆型 | 9.73/个 | 18.28
EE-SX671 | 602 | b-103 | 欧姆龙 | 欧姆龙 导线引出型微型光电传感器；EE-SX671 | EE-SX ¦ 槽型对射 ¦ 5mm ¦ DC5-24V ¦ NPN ¦ 连接器连接 ¦ L型 ¦ 入光时ON/遮光时ON | 29.82/个 | 121.24
MY4N-GS AC200/220 BY OMZ/C | 533 | b-103 | 欧姆龙 | 欧姆龙 微型功率继电器；MY4N-GS AC200/220 BY OMZ/C | MY-GS ¦ AC200/220V ¦ 4C/O ¦ 带 | 16.95/个 | 67.02
E2B-M30KN20-WZ-B1 2M OMS | 47 | b-103 | 欧姆龙 | 欧姆龙 接近传感器；E2B-M30KN20-WZ-B1 2M OMS | E2B ¦ 电感式 ¦ 3线 ¦ 电缆2m ¦ 20mm ¦ PNP ¦ DC10-30V ¦ 圆柱型 ¦ NO | 102.36/个 | 259.06
D4V-8104SZ-N BY OMR | 697 | b-103 | 欧姆龙 | 欧姆龙 小型限位开关；D4V-8104SZ-N BY OMR | D4V-N ¦ 滚珠摆杆型 ¦ 不锈钢滚珠摆杆型 ¦ 1C/O | 41.80/个 | 99.42
MY4N-GS AC24 BY OMZ/C | 651 | b-103 | 欧姆龙 | 欧姆龙 微型功率继电器；MY4N-GS AC24 BY OMZ/C | MY-GS ¦ AC24V ¦ 4C/O ¦ 带 | 19.03/个 | 71.80
E6B2-CWZ6C 2000P/R 2M BY OMS | 189 | b-103 | 欧姆龙 | 欧姆龙 旋转编码器；E6B2-CWZ6C 2000P/R 2M BY OMS | E6B2-C ¦ 增量型 ¦ 2000P/R ¦ NPN ¦ DC5-24V ¦ 电缆2m ¦ φ40mm ¦ φ6mm ¦ 实心轴 | 355.36/个 | 715.92
H3Y-2-C DC24V 1S | 72 | b-103 | 欧姆龙 | 欧姆龙 固态定时器；H3Y-2-C DC24V 1S | H3Y-C ¦ 接通延迟 ¦ DC24V ¦ 继电器 ¦ 1s | 59.38/个 | 160.04
E2B-M18KS05-WZ-C1 2M OMS | 284 | b-103 | 欧姆龙 | 欧姆龙 接近传感器；E2B-M18KS05-WZ-C1 2M OMS | E2B ¦ 电感式 ¦ 3线 ¦ 电缆2m ¦ 5mm ¦ NPN ¦ DC10-30V ¦ 圆柱型 ¦ NO | 64.99/个 | 201.04
E2B-S08KN04-WP-C2 2M OMS | 222 | b-103 | 欧姆龙 | 欧姆龙 接近传感器；E2B-S08KN04-WP-C2 2M OMS | E2B ¦ 电感式 ¦ 3线 ¦ 电缆2m ¦ 4mm ¦ NPN ¦ DC10-30V ¦ 圆柱型 ¦ NC | 64.99/个 | 201.04
D4NS-1AF | 1318 | b-103 | 欧姆龙 | 欧姆龙 安全门开关；D4NS-1AF | D4NS ¦ 安全门开关 ¦ 1常开1常闭 ¦ - ¦ - | 105.79/个 | 291.47
E5CSL-RP AC100-240 | 109 | b-103 | 欧姆龙 | 欧姆龙 数字温控器；E5CSL-RP AC100-240 | E5CSL ¦ PT100热电阻 ¦ AC100-240V ¦ 继电器输出 ¦ 简易型 | 128.88/个 | 281.79
S8FS-C35024J | 150 | b-103 | 欧姆龙 | 欧姆龙 开关电源,350W/24V(立式端子台)；S8FS-C35024J | S8FS-C ¦ 350W ¦ DC24V ¦ 单组 ¦ 14.6A ¦ AC90V-132V,AC180V-264V,DC254V-373V | 146.01/个 | 331.25
D4DS-K2 | 849 | b-103 | 欧姆龙 | 欧姆龙 小型安全门开关,操作钥匙；D4DS-K2 | 订货号：D4DS0012M | 价格请咨询 | 27.65
H3BA-N8H DC24V | 214 | b-103 | 欧姆龙 | 欧姆龙 固态定时器；H3BA-N8H DC24V | H3BA-N ¦ 接通延时,带瞬时输出接点的接通延时 ¦ DC24V ¦ 继电器 ¦ 0.05s-300h | 83.46/个 | 264.62
S8FS-C05012 | 43 | b-103 | 欧姆龙 | 欧姆龙 开关电源,50W/12V；S8FS-C05012 | S8FS-C ¦ 50W ¦ DC12V ¦ 单组 ¦ 4.2A ¦ AC85V-264V,DC120V-370V | 57.17/个 | 129.70
WLNJ-N BY OMR | 140 | b-103 | 欧姆龙 | 欧姆龙 2回路限位开关；WLNJ-N BY OMR | WL ¦ 万向型 ¦ 触须型:盘簧型 ¦ 1NO+1NC | 113.04/个 | 293.16
S8VK-C12024 | 1904 | b-103 | 欧姆龙 | 欧姆龙 开关电源；S8VK-C12024 | S8VK-C ¦ DC24V ¦ 5A ¦ AC100-240V,DC90-350V ¦ 120W ¦ 单组 | 166.53/个 | 426.76
EE-SX951-W 1M | 3220 | b-103 | 欧姆龙 | 欧姆龙 微型光电传感器；EE-SX951-W 1M | EE-SX ¦ 槽型对射 ¦ 5mm ¦ DC5-24V ¦ NPN ¦ 电缆1m ¦ U型 ¦ 入光时ON/遮光时ON | 42.00/个 | 96.99
E52L-CA1D M6 2M | 101 | b-103 | 欧姆龙 | 欧姆龙 测温体；E52L-CA1D M6 2M | E52L ¦ 热电偶 ¦ 400℃ ¦ K ¦ φ4.5mm ¦ 螺纹 | 22.90/个 | 64.50
S8FS-C20024 | 130 | b-103 | 欧姆龙 | 欧姆龙 开关电源,200W/24V；S8FS-C20024 | S8FS-C ¦ 200W ¦ DC24V ¦ 单组 ¦ 8.8A ¦ AC90V-132V,AC180V-264V,DC254V-373V | 124.63/个 | 282.75
P7SA-10F-ND DC24 | 2704 | b-103 | 欧姆龙 | 欧姆龙 继电器附件,插座；P7SA-10F-ND DC24 | 订货号：P7SA6010M | 65.77/个 | 163.72
Z-15G-B OMI | 207 | b-103 | 欧姆龙 | 欧姆龙 一般用基本开关 微动开关；Z-15G-B OMI | Z ¦ 1C/O ¦ 针状按钮型 ¦ 按钮型 | 21.08/个 | 57.23
E2B-M18KN16-M1-B1 OMS | 64 | b-103 | 欧姆龙 | 欧姆龙 接近传感器；E2B-M18KN16-M1-B1 OMS | E2B ¦ 电感式 ¦ 3线 ¦ 连接器连接 ¦ 16mm ¦ PNP ¦ DC10-30V ¦ 圆柱型 ¦ NO | 64.99/个 | 201.04
E3Z-T81 2M BY OMC | 156 | b-103 | 欧姆龙 | 欧姆龙 内置小型放大器型光电传感器；E3Z-T81 2M BY OMC | E3Z ¦ 对射型 ¦ 15m ¦ DC12-24V ¦ PNP ¦ 电缆2m ¦ 方型 ¦ 入光时ON/遮光时ON | 153.34/个 | 401.72
EE-SX952-W 1M | 2200 | b-103 | 欧姆龙 | 欧姆龙 微型光电传感器；EE-SX952-W 1M | EE-SX ¦ 槽型对射 ¦ 5mm ¦ DC5-24V ¦ NPN ¦ 电缆1m ¦ U型 ¦ 入光时ON/遮光时ON | 44.68/个 | 96.99
E2B-M12KN05-WZ-B2 2M OMS | 163 | b-103 | 欧姆龙 | 欧姆龙 接近传感器；E2B-M12KN05-WZ-B2 2M OMS | E2B ¦ 电感式 ¦ 3线 ¦ 电缆2m ¦ 5mm ¦ PNP ¦ DC10-30V ¦ 圆柱型 ¦ NC | 64.99/个 | 201.04
G3NB-220B-1 DC5-24 BY OMZ/C | 1651 | b-103 | 欧姆龙 | 欧姆龙 固态继电器；G3NB-220B-1 DC5-24 BY OMZ/C | G3NB ¦ AC24-220V ¦ 20A ¦ DC5-24V | 48.80/个 | 169.74
E2B-M18KN10-M1-B1 OMS | 56 | b-103 | 欧姆龙 | 欧姆龙 接近传感器；E2B-M18KN10-M1-B1 OMS | E2B ¦ 电感式 ¦ 3线 ¦ 连接器连接 ¦ 10mm ¦ PNP ¦ DC10-30V ¦ 圆柱型 ¦ NO | 63.69起/个 | 201.04
E2B-M30KS15-WZ-C1 2M OMS | 56 | b-103 | 欧姆龙 | 欧姆龙 接近传感器；E2B-M30KS15-WZ-C1 2M OMS | E2B ¦ 电感式 ¦ 3线 ¦ 电缆2m ¦ 15mm ¦ NPN ¦ DC10-30V ¦ 圆柱型 ¦ NO | 102.36/个 | 259.06
E2B-M18KS08-WZ-C2 2M OMS | 145 | b-103 | 欧姆龙 | 欧姆龙 接近传感器；E2B-M18KS08-WZ-C2 2M OMS | E2B ¦ 电感式 ¦ 3线 ¦ 电缆2m ¦ 8mm ¦ NPN ¦ DC10-30V ¦ 圆柱型 ¦ NC | 64.99/个 | 201.04
E3Z-R61 2M BY OMC | 556 | b-103 | 欧姆龙 | 欧姆龙 内置小型放大器型光电传感器；E3Z-R61 2M BY OMC | E3Z ¦ 回归反射型 ¦ 4m ¦ DC12-24V ¦ NPN ¦ 电缆2m ¦ 方型 ¦ 入光时ON/遮光时ON | 161.46/个 | 394.30
H3BA-N AC220V | 65 | b-103 | 欧姆龙 | 欧姆龙 固态定时器；H3BA-N AC220V | H3BA-N ¦ 接通延时,闪烁断开起动,闪烁开启起动,信号接通/断开延迟,信号断开延迟,间隔,信号接通/断开延迟,单稳输出 ¦ AC220V ¦ 继电器 ¦ 0.05s-300h | 84.16/个 | 264.62
H3Y-2-C AC220V 5S | 171 | b-103 | 欧姆龙 | 欧姆龙 固态定时器；H3Y-2-C AC220V 5S | H3Y-C ¦ 接通延迟 ¦ AC220V ¦ 继电器 ¦ 5s | 48.88/个 | 138.21
E3FA-TP11 2M BY OMS | 158 | b-103 | 欧姆龙 | 欧姆龙 圆柱型光电传感器；E3FA-TP11 2M BY OMS | E3FA ¦ 对射型 ¦ 20m ¦ DC10-30V ¦ PNP ¦ 电缆2m ¦ 圆柱形 ¦ 入光时ON/遮光时ON | 132.89/个 | 369.56
H3Y-2-C DC24V 60S | 190 | b-103 | 欧姆龙 | 欧姆龙 固态定时器；H3Y-2-C DC24V 60S | H3Y-C ¦ 接通延迟 ¦ DC24V ¦ 继电器 ¦ 60s | 59.38/个 | 160.04
H3Y-2-C DC24V 30M | 62 | b-103 | 欧姆龙 | 欧姆龙 固态定时器；H3Y-2-C DC24V 30M | H3Y-C ¦ 接通延迟 ¦ DC24V ¦ 继电器 ¦ 30min | 57.14/个 | 160.04
EE-SX671A | 3948 | b-103 | 欧姆龙 | 欧姆龙 导线引出型微型光电传感器；EE-SX671A | EE-SX ¦ 槽型对射 ¦ 5mm ¦ DC5-24V ¦ NPN ¦ 连接器连接 ¦ L型 ¦ 入光时ON/遮光时ON | 29.82/个 | 121.24
E3Z-FDN14 2M OMS | 9 | b-103 | 欧姆龙 | 欧姆龙 放大器内置型光电传感器；E3Z-FDN14 2M OMS | E3Z-F ¦ 反射型 ¦ 1m ¦ DC10-30V ¦ NPN ¦ 电缆2m ¦ 方型 ¦ 入光时ON/遮光时ON | 104.49/个 | 288.07
S8FS-C01505J | 132 | b-103 | 欧姆龙 | 欧姆龙 开关电源,15W/5V(立式端子台)；S8FS-C01505J | S8FS-C ¦ 15W ¦ DC5V ¦ 单组 ¦ 3A ¦ AC85V-264V,DC120V-370V | 37.09/个 | 84.14
TL-W3MC1 2M BY OMC | 170 | b-103 | 欧姆龙 | 欧姆龙 接近传感器；TL-W3MC1 2M BY OMC | TL-W ¦ 电感式 ¦ 3线 ¦ 电缆2m ¦ 3mm ¦ NPN ¦ DC12-24V ¦ 方型 ¦ - | 78.30/个 | 361.22
H3Y-2-C AC220V 3M | 185 | b-103 | 欧姆龙 | 欧姆龙 固态定时器；H3Y-2-C AC220V 3M | H3Y-C ¦ 接通延迟 ¦ AC220V ¦ 继电器 ¦ 3min | 51.23/个 | 138.21
E3FA-DP12 2M BY OMS | 201 | b-103 | 欧姆龙 | 欧姆龙 圆柱型光电传感器；E3FA-DP12 2M BY OMS | E3FA ¦ 反射型 ¦ 300mm ¦ DC10-30V ¦ PNP ¦ 电缆2m ¦ 圆柱形 ¦ 入光时ON/遮光时ON | 100.82/个 | 250.97
EE-SX672A | 1586 | b-103 | 欧姆龙 | 欧姆龙 导线引出型微型光电传感器；EE-SX672A | EE-SX ¦ 槽型对射 ¦ 5mm ¦ DC5-24V ¦ NPN ¦ 连接器连接 ¦ T型 ¦ 入光时ON/遮光时ON | 28.69/个 | 121.24
HL-5071(N)BY OMR | 178 | b-103 | 欧姆龙 | 欧姆龙 一般用限位开关；HL-5071(N)BY OMR | HL-5000 ¦ 滚珠摆杆型 ¦ 滚珠摆杆型 ¦ 1NO+1NC | 97.04/个 | 242.89
WLCA2-2 WITH PARTS | 1 | b-103 | 欧姆龙 | 欧姆龙 2回路限位开关；WLCA2-2 WITH PARTS | WL ¦ 滚珠摆杆型 ¦ 滚珠摆杆型:过行程型 ¦ 1NO+1NC | 158.13起/个 | 380.38
H3Y-2-C AC220V 1S | 231 | b-103 | 欧姆龙 | 欧姆龙 固态定时器；H3Y-2-C AC220V 1S | H3Y-C ¦ 接通延迟 ¦ AC220V ¦ 继电器 ¦ 1s | 51.23/个 | 138.21
E2B-M12KN08-WZ-C2 2M OMS | 247 | b-103 | 欧姆龙 | 欧姆龙 接近传感器；E2B-M12KN08-WZ-C2 2M OMS | E2B ¦ 电感式 ¦ 3线 ¦ 电缆2m ¦ 8mm ¦ NPN ¦ DC10-30V ¦ 圆柱型 ¦ NC | 64.99/个 | 201.04
H3Y-2-C AC110V 30S | 104 | b-103 | 欧姆龙 | 欧姆龙 固态定时器；H3Y-2-C AC110V 30S | H3Y-C ¦ 接通延迟 ¦ AC110V ¦ 继电器 ¦ 30s | 49.30/个 | 138.21
WLCA12-LD-N BY OMR | 137 | b-103 | 欧姆龙 | 欧姆龙 2回路限位开关；WLCA12-LD-N BY OMR | WL ¦ 滚珠摆杆型 ¦ 可调式滚珠摆杆型:标准型 ¦ 1NO+1NC | 180.08/个 | 374.24
MY2IN-D2-GS DC24 BY OMZ/C | 10 | b-103 | 欧姆龙 | 欧姆龙 微型功率继电器；MY2IN-D2-GS DC24 BY OMZ/C | MY-GS ¦ DC24V ¦ 2C/O ¦ 带 | 16.68起/个 | 50.99
E3Z-FDP22 OMS | 18 | b-103 | 欧姆龙 | 欧姆龙 放大器内置型光电传感器；E3Z-FDP22 OMS | E3Z-F ¦ 反射型 ¦ 300mm ¦ DC10-30V ¦ PNP ¦ - ¦ 方型 ¦ 入光时ON/遮光时ON | 104.49/个 | 288.07
E6HZ-CWZ6C 1000P/R 2M BY OMS | 29 | b-103 | 欧姆龙 | 欧姆龙 旋转编码器；E6HZ-CWZ6C 1000P/R 2M BY OMS | E6HZ-C ¦ 增量型 ¦ 1000P/R ¦ NPN ¦ DC5-24V ¦ 电缆2m ¦ φ38mm ¦ φ8mm ¦ 中空轴 | 347.05起/个 | 891.01
E6HZ-CWZ6C 2000P/R 2M BY OMS | 27 | b-103 | 欧姆龙 | 欧姆龙 旋转编码器；E6HZ-CWZ6C 2000P/R 2M BY OMS | E6HZ-C ¦ 增量型 ¦ 2000P/R ¦ NPN ¦ DC5-24V ¦ 电缆2m ¦ φ38mm ¦ φ8mm ¦ 中空轴 | 406.18起/个 | 1066.93
E5CWL-R1P AC100-240 | 201 | b-103 | 欧姆龙 | 欧姆龙 数字温控器；E5CWL-R1P AC100-240 | E5CWL ¦ PT100热电阻 ¦ AC100-240V ¦ 继电器输出 ¦ 简易型 | 189.56/个 | 410.93
MY3N AC220/240 | 1 | b-103 | 欧姆龙 | 欧姆龙 微型功率继电器；MY3N AC220/240 | MY ¦ AC220/240V ¦ 3C/O ¦ 带 | 64.43起/个 | 121.00
EE-SX951-R 1M | 1346 | b-103 | 欧姆龙 | 欧姆龙 微型光电传感器；EE-SX951-R 1M | EE-SX ¦ 槽型对射 ¦ 5mm ¦ DC5-24V ¦ NPN ¦ 电缆1m ¦ L型 ¦ 入光时ON/遮光时ON | 45.74/个 | 125.12
S8FS-C35048 | 27 | b-103 | 欧姆龙 | 欧姆龙 开关电源,350W/48V；S8FS-C35048 | S8FS-C ¦ 350W ¦ DC48V ¦ 单组 ¦ 7.32A ¦ AC90V-132V,AC180V-264V,DC254V-373V | 169.60/个 | 384.79
E6B2-CWZ1X 2000P/R 2M BY OMS | 466 | b-103 | 欧姆龙 | 欧姆龙 旋转编码器；E6B2-CWZ1X 2000P/R 2M BY OMS | E6B2-C ¦ 增量型 ¦ 2000P/R ¦ 线性输出 ¦ DC5V ¦ 电缆2m ¦ φ40mm ¦ φ6mm ¦ 实心轴 | 510.70/个 | 1239.60
E2B-M18KS08-M1-C1 OMS | 230 | b-103 | 欧姆龙 | 欧姆龙 接近传感器；E2B-M18KS08-M1-C1 OMS | E2B ¦ 电感式 ¦ 3线 ¦ 连接器连接 ¦ 8mm ¦ NPN ¦ DC10-30V ¦ 圆柱型 ¦ NO | 64.99/个 | 201.04
S8FS-C10012 | 386 | b-103 | 欧姆龙 | 欧姆龙 开关电源,100W/12V；S8FS-C10012 | S8FS-C ¦ 100W ¦ DC12V ¦ 单组 ¦ 8.5A ¦ AC85V-132V,AC176V-264V,DC248V-373V | 80.26/个 | 182.08
S8FS-C15012 | 365 | b-103 | 欧姆龙 | 欧姆龙 开关电源,150W/12V；S8FS-C15012 | S8FS-C ¦ 150W ¦ DC12V ¦ 单组 ¦ 12.5A ¦ AC90V-132V,AC180V-264V,DC254V-373V | 108.56/个 | 246.31
MY2N-GS AC48 BY OMZ/C | 87 | b-103 | 欧姆龙 | 欧姆龙 微型功率继电器；MY2N-GS AC48 BY OMZ/C | MY-GS ¦ AC48V ¦ 2C/O ¦ 带 | 34.70/台 | 63.04
E3ZG-T81-S 2M BY OMS | 830 | b-103 | 欧姆龙 | 欧姆龙 光电开关；E3ZG-T81-S 2M BY OMS | E3ZG ¦ - ¦ - ¦ - ¦ - ¦ - ¦ - ¦ - | 99.93/个 | --
E2B-M18KN16-M1-C2 OMS | 11 | b-103 | 欧姆龙 | 欧姆龙 接近传感器；E2B-M18KN16-M1-C2 OMS | E2B ¦ 电感式 ¦ 3线 ¦ 连接器连接 ¦ 16mm ¦ NPN ¦ DC10-30V ¦ 圆柱型 ¦ NC | 63.69起/个 | 201.04
E2B-M30KN20-WZ-C2 2M OMS | 7 | b-103 | 欧姆龙 | 欧姆龙 接近传感器；E2B-M30KN20-WZ-C2 2M OMS | E2B ¦ 电感式 ¦ 3线 ¦ 电缆2m ¦ 20mm ¦ NPN ¦ DC10-30V ¦ 圆柱型 ¦ NC | 102.36/个 | 259.06
EE-SX952-R 1M | 2058 | b-103 | 欧姆龙 | 欧姆龙 微型光电传感器；EE-SX952-R 1M | EE-SX ¦ 槽型对射 ¦ 5mm ¦ DC5-24V ¦ NPN ¦ 电缆1m ¦ F型 ¦ 入光时ON/遮光时ON | 54.45/个 | 125.12
S8FS-C01524J | 393 | b-103 | 欧姆龙 | 欧姆龙 开关电源,15W/24V(立式端子台)；S8FS-C01524J | S8FS-C ¦ 15W ¦ DC24V ¦ 单组 ¦ 0.7A ¦ AC85V-264V,DC120V-370V | 34.80/个 | 78.98
E2B-S08KS01-MC-B2 OMS | 18 | b-103 | 欧姆龙 | 欧姆龙 接近传感器；E2B-S08KS01-MC-B2 OMS | E2B ¦ 电感式 ¦ 3线 ¦ 连接器连接 ¦ 1.5mm ¦ PNP ¦ DC10-30V ¦ 圆柱型 ¦ NC | 63.69起/个 | 201.04
MY4N-D2-GS DC100/110 BY OMZ/C | 2 | b-103 | 欧姆龙 | 欧姆龙 微型功率继电器；MY4N-D2-GS DC100/110 BY OMZ/C | MY-GS ¦ DC100/110V ¦ 4C/O ¦ 带 | 22.21起/台 | 58.61
V-16-1C25 BY OMI | 20 | b-103 | 欧姆龙 | 欧姆龙 小型基本开关 微动开关；V-16-1C25 BY OMI | V ¦ 1C/O ¦ 按钮型 ¦ 按钮型 | 12.13/个 | 22.77
G3PE-215B DC12-24 BY OMZ/C | 78 | b-103 | 欧姆龙 | 欧姆龙 加热器用固态继电器；G3PE-215B DC12-24 BY OMZ/C | G3PE ¦ AC100-240V ¦ 15A ¦ DC12-24V | 价格请咨询 | 488.10
Z-15GW2255-B OMI | 116 | b-103 | 欧姆龙 | 欧姆龙 一般用基本开关 微动开关；Z-15GW2255-B OMI | Z ¦ 1C/O ¦ 滚珠短摆杆型 ¦ 滚珠摆杆型 | 34.15/个 | 80.07
MY4N-CR-GS AC200/220 BY OMZ/C | 3 | b-103 | 欧姆龙 | 欧姆龙 微型功率继电器；MY4N-CR-GS AC200/220 BY OMZ/C | MY-GS ¦ AC200/220V ¦ 4C/O ¦ 带 | 27.11起/台 | 61.32
G6D-F4B DC24 | 2638 | b-103 | 欧姆龙 | 欧姆龙 终端继电器；G6D-F4B DC24 | DC24V ¦ 4NO | 138.37/个 | 450.45
E3FA-RP11 2M BY OMS | 278 | b-103 | 欧姆龙 | 欧姆龙 圆柱型光电传感器；E3FA-RP11 2M BY OMS | E3FA ¦ 回归反射型 ¦ 0.1-4m ¦ DC10-30V ¦ PNP ¦ 电缆2m ¦ 圆柱形 ¦ 入光时ON/遮光时ON | 101.00/个 | 276.52
E3Z-FDP24 OMS | 23 | b-103 | 欧姆龙 | 欧姆龙 放大器内置型光电传感器；E3Z-FDP24 OMS | E3Z-F ¦ 反射型 ¦ 1m ¦ DC10-30V ¦ PNP ¦ - ¦ 方型 ¦ 入光时ON/遮光时ON | 104.49/个 | 288.07
E3Z-FRP21 OMS | 38 | b-103 | 欧姆龙 | 欧姆龙 放大器内置型光电传感器；E3Z-FRP21 OMS | E3Z-F ¦ 回归反射型 ¦ 4m ¦ DC10-30V ¦ PNP ¦ - ¦ 方型 ¦ 入光时ON/遮光时ON | 105.87/个 | 288.07
E3Z-FTN11 2M OMS | 31 | b-103 | 欧姆龙 | 欧姆龙 放大器内置型光电传感器；E3Z-FTN11 2M OMS | E3Z-F ¦ 对射型 ¦ 20m ¦ DC10-30V ¦ NPN ¦ 电缆2m ¦ 方型 ¦ 入光时ON/遮光时ON | 123.79/个 | 341.97
E2B-S08KN04-MC-C2 OMS | 26 | b-103 | 欧姆龙 | 欧姆龙 接近传感器；E2B-S08KN04-MC-C2 OMS | E2B ¦ 电感式 ¦ 3线 ¦ 连接器连接 ¦ 4mm ¦ NPN ¦ DC10-30V ¦ 圆柱型 ¦ NC | 63.69起/个 | 201.04
H3Y-4-C AC110V 60S | 9 | b-103 | 欧姆龙 | 欧姆龙 固态定时器；H3Y-4-C AC110V 60S | H3Y-C ¦ 接通延迟 ¦ AC110V ¦ 继电器 ¦ 60s | 58.59/个 | 162.46
E5CWL-Q1P AC100-240 | 82 | b-103 | 欧姆龙 | 欧姆龙 数字温控器；E5CWL-Q1P AC100-240 | E5CWL ¦ PT100热电阻 ¦ AC100-240V ¦ 电压输出(用于驱动SSR) ¦ 简易型 | 189.56/个 | 410.93
E2B-S08KN04-WP-B2 2M OMS | 83 | b-103 | 欧姆龙 | 欧姆龙 接近传感器；E2B-S08KN04-WP-B2 2M OMS | E2B ¦ 电感式 ¦ 3线 ¦ 电缆2m ¦ 4mm ¦ PNP ¦ DC10-30V ¦ 圆柱型 ¦ NC | 64.99/个 | 201.04
G6B-1174P-FD-US-P6B DC24 | 205 | b-103 | 欧姆龙 | 欧姆龙 终端继电器,更换用继电器；G6B-1174P-FD-US-P6B DC24 | DC24V ¦ - | 35.69/个 | 67.02
MY4IN-GS DC100/110 BY OMZ/C | 20 | b-103 | 欧姆龙 | 欧姆龙 微型功率继电器；MY4IN-GS DC100/110 BY OMZ/C | MY-GS ¦ DC100/110V ¦ 4C/O ¦ 带 | 19.59起/个 | 70.37
D2F-01FL2 | 9 | b-103 | 欧姆龙 | 欧姆龙 超级小型微动开关；D2F-01FL2 | D2F ¦ 1C/O ¦ 滚珠摆杆型 ¦ 滚珠摆杆型 | 18.08/个 | 33.95
D3V-6-1A4 BY OMI | 30 | b-103 | 欧姆龙 | 欧姆龙 小型基本开关；D3V-6-1A4 BY OMI | D3V ¦ 1C/O ¦ 滚珠摆杆型 ¦ 滚珠摆杆型 | 8.93/个 | 16.00
WLNJ-30-N BY OMR | 4 | b-103 | 欧姆龙 | 欧姆龙 2回路限位开关；WLNJ-30-N BY OMR | WL ¦ 万向型 ¦ 触须型:盘簧型,多圈 ¦ 1NO+1NC | 187.98/个 | 434.13
EE-SX953-W 1M | 717 | b-103 | 欧姆龙 | 欧姆龙 微型光电传感器；EE-SX953-W 1M | EE-SX ¦ 槽型对射 ¦ 5mm ¦ DC5-24V ¦ NPN ¦ 电缆1m ¦ U型 ¦ 入光时ON/遮光时ON | 42.98/个 | 96.99
E6A2-CW5C 100P/R 2M | 61 | b-103 | 欧姆龙 | 欧姆龙 旋转编码器；E6A2-CW5C 100P/R 2M | E6A2-C ¦ 增量型 ¦ 100P/R ¦ NPN ¦ DC12-24V ¦ 电缆2m ¦ φ25mm ¦ φ4mm ¦ 实心轴 | 376.26/个 | 969.92
E3Z-FDN24 OMS | 30 | b-103 | 欧姆龙 | 欧姆龙 放大器内置型光电传感器；E3Z-FDN24 OMS | E3Z-F ¦ 反射型 ¦ 1m ¦ DC10-30V ¦ NPN ¦ - ¦ 方型 ¦ 入光时ON/遮光时ON | 104.49/个 | 288.07
E2B-S08KN02-WP-C2 2M OMS | 30 | b-103 | 欧姆龙 | 欧姆龙 接近传感器；E2B-S08KN02-WP-C2 2M OMS | E2B ¦ 电感式 ¦ 3线 ¦ 电缆2m ¦ 2mm ¦ NPN ¦ DC10-30V ¦ 圆柱型 ¦ NC | 63.69起/个 | 201.04
MY2N-D2-GS DC48 BY OMZ/C | 523 | b-103 | 欧姆龙 | 欧姆龙 微型功率继电器；MY2N-D2-GS DC48 BY OMZ/C | MY-GS ¦ DC48V ¦ 2C/O ¦ 带 | 26.12/台 | 47.43
E2B-M18KS05-M1-B2 OMS | 37 | b-103 | 欧姆龙 | 欧姆龙 接近传感器；E2B-M18KS05-M1-B2 OMS | E2B ¦ 电感式 ¦ 3线 ¦ 连接器连接 ¦ 5mm ¦ PNP ¦ DC10-30V ¦ 圆柱型 ¦ NC | 63.69起/个 | 201.04
E6B2-CWZ6C 100P/R 2M BY OMS | 207 | b-103 | 欧姆龙 | 欧姆龙 旋转编码器；E6B2-CWZ6C 100P/R 2M BY OMS | E6B2-C ¦ 增量型 ¦ 100P/R ¦ NPN ¦ DC5-24V ¦ 电缆2m ¦ φ40mm ¦ φ6mm ¦ 实心轴 | 380.10/个 | 715.92
E6B2-CWZ6C 500P/R 2M BY OMS | 54 | b-103 | 欧姆龙 | 欧姆龙 旋转编码器；E6B2-CWZ6C 500P/R 2M BY OMS | E6B2-C ¦ 增量型 ¦ 500P/R ¦ NPN ¦ DC5-24V ¦ 电缆2m ¦ φ40mm ¦ φ6mm ¦ 实心轴 | 349.86/个 | 715.92
P7SA-14F-ND DC24 | 2106 | b-103 | 欧姆龙 | 欧姆龙 继电器附件,插座；P7SA-14F-ND DC24 | 订货号：P7SA6011R | 78.52/个 | 269.64
EE-SX674A | 1327 | b-103 | 欧姆龙 | 欧姆龙 微型光电传感器；EE-SX674A | EE-SX ¦ 对射型 ¦ 5mm ¦ DC5-24V ¦ NPN ¦ 连接器连接 ¦ U形 ¦ 入光时ON/遮光时ON | 37.86/个 | 162.46
E2E-X5C118 2M OMS | 340 | b-103 | 欧姆龙 | 欧姆龙 接近传感器 屏蔽型；E2E-X5C118 2M OMS | E2E NEXT ¦ 电感式 ¦ 3线 ¦ 电缆2m ¦ 5mm ¦ NPN ¦ DC10-30V ¦ 圆柱螺纹型 ¦ NO | 190.02/只 | --
E6A2-CS5C 200P/R 0.5M | 16 | b-103 | 欧姆龙 | 欧姆龙 旋转编码器；E6A2-CS5C 200P/R 0.5M | E6A2-C ¦ 增量型 ¦ 200P/R ¦ NPN ¦ DC12-24V ¦ 电缆0.5m ¦ φ25mm ¦ φ4mm ¦ 实心轴 | 338.70/个 | 872.93
WLCA2-2LD-N BY OMR | 9 | b-103 | 欧姆龙 | 欧姆龙 2回路限位开关；WLCA2-2LD-N BY OMR | WL ¦ 滚珠摆杆型 ¦ 滚珠摆杆型:过行程型 ¦ 1NO+1NC | 162.87起/个 | 349.12
E2B-M12KN08-M1-C2 OMS | 5 | b-103 | 欧姆龙 | 欧姆龙 接近传感器；E2B-M12KN08-M1-C2 OMS | E2B ¦ 电感式 ¦ 3线 ¦ 连接器连接 ¦ 8mm ¦ NPN ¦ DC10-30V ¦ 圆柱型 ¦ NC | 63.69起/个 | 201.04
LY3N-J AC100/110 BY OMI | 20 | b-103 | 欧姆龙 | 欧姆龙 一般通用继电器；LY3N-J AC100/110 BY OMI | LYJ ¦ AC100/110V ¦ 3C/O ¦ 带 | 36.55起/个 | 113.97
MY2IN-GS AC100/110 BY OMZ/C | 20 | b-103 | 欧姆龙 | 欧姆龙 微型功率继电器；MY2IN-GS AC100/110 BY OMZ/C | MY-GS ¦ AC100/110V ¦ 2C/O ¦ 带 | 18.68起/个 | 60.30
SS-01GL111-E BY OMI | 2 | b-103 | 欧姆龙 | 欧姆龙 超小型微动开关；SS-01GL111-E BY OMI | SS ¦ 1C/O ¦ 摆杆型 ¦ 摆杆型 | 14.85/个 | 27.86
Z-10FW569Y-B74-K1 | 8 | b-103 | 欧姆龙 | 欧姆龙 一般用基本开关 微动开关；Z-10FW569Y-B74-K1 | Z | 68.99起/个 | 147.89
E2B-M18KS05-M1-C1 OMS | 70 | b-103 | 欧姆龙 | 欧姆龙 接近传感器；E2B-M18KS05-M1-C1 OMS | E2B ¦ 电感式 ¦ 3线 ¦ 连接器连接 ¦ 5mm ¦ NPN ¦ DC10-30V ¦ 圆柱型 ¦ NO | 64.99/个 | 201.04
E3Z-FTN21 OMS | 21 | b-103 | 欧姆龙 | 欧姆龙 放大器内置型光电传感器；E3Z-FTN21 OMS | E3Z-F ¦ 对射型 ¦ 20m ¦ DC10-30V ¦ NPN ¦ - ¦ 方型 ¦ 入光时ON/遮光时ON | 123.79/个 | 341.97
E2B-M18KN10-M1-C2 OMS | 3 | b-103 | 欧姆龙 | 欧姆龙 接近传感器；E2B-M18KN10-M1-C2 OMS | E2B ¦ 电感式 ¦ 3线 ¦ 连接器连接 ¦ 10mm ¦ NPN ¦ DC10-30V ¦ 圆柱型 ¦ NC | 63.69起/个 | 201.04
E2B-M12KN05-M1-C2 OMS | 101 | b-103 | 欧姆龙 | 欧姆龙 接近传感器；E2B-M12KN05-M1-C2 OMS | E2B ¦ 电感式 ¦ 3线 ¦ 连接器连接 ¦ 5mm ¦ NPN ¦ DC10-30V ¦ 圆柱型 ¦ NC | 64.99/个 | 201.04
E6A2-CW5C 500P/R 0.5M | 50 | b-103 | 欧姆龙 | 欧姆龙 旋转编码器；E6A2-CW5C 500P/R 0.5M | E6A2-C ¦ 增量型 ¦ 500P/R ¦ NPN ¦ DC12-24V ¦ 电缆0.5m ¦ φ25mm ¦ φ4mm ¦ 实心轴 | 533.90/个 | 1066.91
H3Y-4-C AC110V 5S | 13 | b-103 | 欧姆龙 | 欧姆龙 固态定时器；H3Y-4-C AC110V 5S | H3Y-C ¦ 接通延迟 ¦ AC110V ¦ 继电器 ¦ 5s | 58.13/个 | 162.46
WLCA2-G-N BY OMR | 64 | b-103 | 欧姆龙 | 欧姆龙 2回路限位开关；WLCA2-G-N BY OMR | WL ¦ 滚珠摆杆型 ¦ 滚珠摆杆型:标准型 ¦ 1NO+1NC | 157.23/个 | 353.70
H7ET-N | 34 | b-103 | 欧姆龙 | 欧姆龙 时间计数器；H7ET-N | H7ET-N ¦ 电池 ¦ 7位 ¦ 时间计数器 | 201.24/个 | 502.68
E3Z-FDN21 OMS | 12 | b-103 | 欧姆龙 | 欧姆龙 放大器内置型光电传感器；E3Z-FDN21 OMS | E3Z-F ¦ 反射型 ¦ 100mm ¦ DC10-30V ¦ NPN ¦ - ¦ 方型 ¦ 入光时ON/遮光时ON | 104.49/个 | 288.07
MY2N-CR-GS AC110/120 BY OMZ/C | 95 | b-103 | 欧姆龙 | 欧姆龙 微型功率继电器；MY2N-CR-GS AC110/120 BY OMZ/C | MY-GS ¦ AC110/120V ¦ 2C/O ¦ 带 | 37.38/台 | 67.89
WLNJ-S2G-N BY OMR | 26 | b-103 | 欧姆龙 | 欧姆龙 2回路限位开关；WLNJ-S2G-N BY OMR | WL ¦ 万向型 ¦ 触须型:钢丝型 ¦ 1NO+1NC | 151.17/个 | 373.71
WLCA12-2 WITH PARTS | 29 | b-103 | 欧姆龙 | 欧姆龙 2回路限位开关；WLCA12-2 WITH PARTS | WL ¦ 滚珠摆杆型 ¦ 可调式滚珠摆杆型:过行程型 ¦ 1NO+1NC | 180.58起/个 | 444.80
UK2.5B | 176720 | b-220 | 菲尼克斯 | 菲尼克斯 直通式接线端子；UK2.5B | UK ¦ 2.5mm² ¦ 24A ¦ - ¦ - ¦ - | 1.54/个 | 2.40
UK3N | 43523 | b-220 | 菲尼克斯 | 菲尼克斯 直通式接线端子；UK3N | UK ¦ 2.5mm² ¦ 32A ¦ - ¦ - ¦ - | 1.75/个 | 2.73
UK5N | 63530 | b-220 | 菲尼克斯 | 菲尼克斯 直通式接线端子；UK5N | UK ¦ 4mm² ¦ 41A ¦ - ¦ - ¦ - | 1.91/个 | 2.97
ST2.5 | 58630 | b-220 | 菲尼克斯 | 菲尼克斯 直通式接线端子；ST2.5 | ST ¦ 2.5mm² ¦ 31A ¦ - ¦ - ¦ - | 1.68/个 | 2.61
E/UK | 25605 | b-220 | 菲尼克斯 | 菲尼克斯 终端固定件；E/UK | - | 1.35/个 | 2.10
UK6N | 18247 | b-220 | 菲尼克斯 | 菲尼克斯 直通式接线端子；UK6N | UK ¦ 6mm² ¦ 41A ¦ - ¦ - ¦ - | 3.13/个 | 4.89
URTK/S | 4330 | b-220 | 菲尼克斯 | 菲尼克斯 端子；URTK/S | 订货号：0311087 | 6.72/个 | 10.49
UT2.5 | 47795 | b-220 | 菲尼克斯 | 菲尼克斯 直通式接线端子；UT2.5 | UT ¦ 2.5mm² ¦ 32A ¦ - ¦ - ¦ - | 1.76/个 | 2.75
ST4 | 12799 | b-220 | 菲尼克斯 | 菲尼克斯 直通式接线端子；ST4 | ST ¦ 4mm² ¦ 40A ¦ - ¦ - ¦ - | 2.01/个 | 3.13
D-UK2.5 | 2806 | b-220 | 菲尼克斯 | 菲尼克斯 组合式端子附件，端板；D-UK2.5 | 订货号：3001022 | 0.77/个 | 1.19
D-UK4/10 | 5008 | b-220 | 菲尼克斯 | 菲尼克斯 组合式端子附件，端板；D-UK4/10 | 订货号：3003020 | 0.80/个 | 1.25
UK10N | 3612 | b-220 | 菲尼克斯 | 菲尼克斯 直通式接线端子；UK10N | UK ¦ 10mm² ¦ 76A ¦ - ¦ - ¦ - | 4.79/个 | 7.47
AI1.5-8BK | 157480 | b-220 | 菲尼克斯 | 菲尼克斯 连接器冷压头；AI1.5-8BK | AI ¦ 1.5mm² ¦ 16 ¦ 管形 ¦ 14mm ¦ 1.8mm ¦ - ¦ 管型预绝缘端头 ¦ 黑 | 0.14/个 | 0.23
PT2.5-QUATTRO | 7616 | b-220 | 菲尼克斯 | 菲尼克斯 直通式接线端子；PT2.5-QUATTRO | PT ¦ 2.5mm² ¦ 28A ¦ - ¦ - ¦ - | 3.40/个 | 5.31
CLIPFIX 35 | 7130 | b-220 | 菲尼克斯 | 菲尼克斯 终端固定件；CLIPFIX 35 | 订货号：3022218 | 1.68/个 | 2.62
USLKG2.5 | 3110 | b-220 | 菲尼克斯 | 菲尼克斯 接地端子；USLKG2.5 | USLKG | 7.74/个 | 12.08
UK5-HESI | 591 | b-220 | 菲尼克斯 | 菲尼克斯 保险丝端子；UK5-HESI | UK | 6.62/个 | 10.33
PT2.5-TWIN | 13682 | b-220 | 菲尼克斯 | 菲尼克斯 直通式接线端子；PT2.5-TWIN | PT ¦ 2.5mm² ¦ 28A ¦ - ¦ - ¦ - | 2.56/个 | 3.99
MBKKB 2.5 | 3550 | b-220 | 菲尼克斯 | 菲尼克斯 微型直通式接线端子；MBKKB 2.5 | MBKKB ¦ 2.5mm² ¦ 24A ¦ - ¦ - ¦ - | 5.06/个 | 7.90
ST2.5-PE | 1839 | b-220 | 菲尼克斯 | 菲尼克斯 弹簧接地端子；ST2.5-PE | ST | 9.03/个 | 14.10
USLKG5 | 1093 | b-220 | 菲尼克斯 | 菲尼克斯 接地端子；USLKG5 | USLKG | 8.50/个 | 13.28
AI2.5-12GY | 20 | b-220 | 菲尼克斯 | 菲尼克斯 连接器冷压头；AI2.5-12GY | AI ¦ 2.5mm² ¦ 14 ¦ 管形 ¦ 18mm ¦ 2.3mm ¦ - ¦ 管型预绝缘端头 ¦ 灰 | 0.33/个 | 0.55
ST4-PE | 1808 | b-220 | 菲尼克斯 | 菲尼克斯 接地端子；ST4-PE | ST | 9.77/个 | 15.26
CLIPFIX 35-5 | 9416 | b-220 | 菲尼克斯 | 菲尼克斯 终端固定件；CLIPFIX 35-5 | 订货号：3022276 | 3.19/个 | 4.97
FBS2-5 | 6584 | b-220 | 菲尼克斯 | 菲尼克斯 组合端子附件，插拔式桥接件；FBS2-5 | 订货号：3030161 | 1.19/个 | 1.85
STTB2.5 | 3537 | b-220 | 菲尼克斯 | 菲尼克斯 双层弹簧端子；STTB2.5 | ST | 6.21/个 | 9.70
D-ST2.5-QUATTRO | 884 | b-220 | 菲尼克斯 | 菲尼克斯 组合式端子附件，端板；D-ST2.5-QUATTRO | 订货号：3030514 | 1.60/个 | 2.49
ATP-ST4 | 1452 | b-220 | 菲尼克斯 | 菲尼克斯 组合式端子附件，隔板；ATP-ST4 | 订货号：3030721 | 1.20/个 | 1.86
UK16N | 4580 | b-220 | 菲尼克斯 | 菲尼克斯 直通式接线端子；UK16N | UK ¦ 16mm² ¦ 101A ¦ - ¦ - ¦ - | 6.10/个 | 9.53
ST2.5-TWIN | 3146 | b-220 | 菲尼克斯 | 菲尼克斯 直通式接线端子；ST2.5-TWIN | ST ¦ 2.5mm² ¦ 28A ¦ - ¦ - ¦ - | 2.49/个 | 3.89
USLKG6N | 1352 | b-220 | 菲尼克斯 | 菲尼克斯 接地端子；USLKG6N | USLKG | 9.35/个 | 14.60
D-ST4 | 7539 | b-220 | 菲尼克斯 | 菲尼克斯 组合式端子附件，端板；D-ST4 | 订货号：3030420 | 1.22/个 | 1.90
D-URTK | 692 | b-220 | 菲尼克斯 | 菲尼克斯 组合式端子附件，端板；D-URTK | 订货号：0310020 | 1.47/个 | 2.29
FBRI10-5N | 840 | b-220 | 菲尼克斯 | 菲尼克斯 组合端子附件，固定式桥接件；FBRI10-5N | 订货号：2770642 | 7.29/个 | 11.38
USLKG3N | 992 | b-220 | 菲尼克斯 | 菲尼克斯 接地端子；USLKG3N | USLKG | 7.90/个 | 12.34
D-ST2.5-TWIN | 1852 | b-220 | 菲尼克斯 | 菲尼克斯 组合式端子附件，端板；D-ST2.5-TWIN | 订货号：3030488 | 1.40/个 | 2.18
ST2.5-QUATTRO | 4643 | b-220 | 菲尼克斯 | 菲尼克斯 直通式接线端子；ST2.5-QUATTRO | ST ¦ 2.5mm² ¦ 28A ¦ - ¦ - ¦ - | 3.31/个 | 5.16
PT2.5-PE | 2857 | b-220 | 菲尼克斯 | 菲尼克斯 接地端子；PT2.5-PE | PT | 7.57/个 | 11.82
D-PTTB 2,5 | 11268 | b-220 | 菲尼克斯 | 菲尼克斯 端板；D-PTTB 2,5 | D-PTTB | 2.11/个 | 3.29
TS-K | 807 | b-220 | 菲尼克斯 | 菲尼克斯 组合式端子附件，分组隔板；TS-K | 订货号：1302215 | 0.29/个 | 0.44
FBS5-5 | 594 | b-220 | 菲尼克斯 | 菲尼克斯 组合端子附件，插拔式桥接件；FBS5-5 | 订货号：3030190 | 4.66/个 | 7.28
AI 0,25- 8 YE | 29382 | b-220 | 菲尼克斯 | 菲尼克斯 冷压头；AI 0,25- 8 YE | AI ¦ 12.5mm | 0.29/个 | 0.47
UK2.5 N | 602 | b-220 | 菲尼克斯 | 菲尼克斯 直通式接线端子；UK2.5 N | UK ¦ 2.5mm² ¦ 24A ¦ - ¦ - ¦ - | 6.65/个 | 10.38
PT 1,5/S-QUATTRO | 736 | b-220 | 菲尼克斯 | 菲尼克斯 直通式接线端子；PT 1,5/S-QUATTRO | PT ¦ 0.14-1.5mm² ¦ 17.5A ¦ 直通型 ¦ 直插式连接 ¦ 1 | 4.93/个 | 7.70
MSTB2.5/4-ST-5.08 | 13772 | b-220 | 菲尼克斯 | 菲尼克斯 印刷电路板连接器；MSTB2.5/4-ST-5.08 | 订货号：1757035 | 4.23/个 | 6.60
UT4 | 5304 | b-220 | 菲尼克斯 | 菲尼克斯 直通式接线端子；UT4 | UT ¦ 4mm² ¦ 41A ¦ - ¦ - ¦ - | 1.91/个 | 2.97
UK 5-HESI N | 2241 | b-220 | 菲尼克斯 | 菲尼克斯 保险丝端子,保险丝类型:玻璃/陶瓷；UK 5-HESI N | UK ¦ 0.2-6mm² ¦ 6.3A ¦ 熔断器型 ¦ 螺钉连接 ¦ 1 | 5.55/个 | 8.66
UK2.5B BU | 820 | b-220 | 菲尼克斯 | 菲尼克斯 直通式接线端子；UK2.5B BU | UK | 1.85/个 | 2.88
FBS2-6 | 642 | b-220 | 菲尼克斯 | 菲尼克斯 组合端子附件，插拔式桥接件；FBS2-6 | 订货号：3030336 | 1.28/个 | 1.99
MSTBO 2,5/4-G1R | 1309 | b-220 | 菲尼克斯 | 菲尼克斯 插座；MSTBO 2,5/4-G1R | 订货号：1861073 | 7.19/个 | 11.23
FB10-RTK/S | 260 | b-220 | 菲尼克斯 | 菲尼克斯 组合端子附件，插拔式桥接件；FB10-RTK/S | 订货号：0311171 | 8.47/个 | 13.22
D-STTB 2.5 | 701 | b-220 | 菲尼克斯 | 菲尼克斯 组合式端子附件，端板；D-STTB 2.5 | 订货号：3030459 | 1.60/个 | 2.49
STS 2,5-TWIN | 12539 | b-220 | 菲尼克斯 | 菲尼克斯 直通式接线端子；STS 2,5-TWIN | STS ¦ 0.08-4mm² ¦ 24A ¦ 直通型 ¦ 回拉式弹簧连接 ¦ 1 | 3.29/个 | 5.13
UK 3 N OG | 177 | b-220 | 菲尼克斯 | 菲尼克斯 直通式接线端子；UK 3 N OG | UK | 6.18/个 | 9.65
AK 4 | 600 | b-220 | 菲尼克斯 | 菲尼克斯 接线端子；AK 4 | AK | 1.83/个 | 2.85
UCT-TM 8 | 787 | b-220 | 菲尼克斯 | 菲尼克斯 用于端子的标记条,标签纸,白色,未标记；UCT-TM 8 | UCT-TM | 5.70/个 | 9.65
PT 4-PE | 100 | b-220 | 菲尼克斯 | 菲尼克斯 接地端子；PT 4-PE | PT ¦ 0.2-6mm² ¦ 38A ¦ 直通型 ¦ 直插式连接 ¦ - | 8.15/个 | 12.72
ST2.5-DIO/L-R | 353 | b-220 | 菲尼克斯 | 菲尼克斯 元件端子；ST2.5-DIO/L-R | ST | 12.88/个 | 20.11
UT16 | 4570 | b-220 | 菲尼克斯 | 菲尼克斯 直通式接线端子；UT16 | UT ¦ 16mm² ¦ 101A ¦ - ¦ - ¦ - | 6.12/个 | 9.55
FBI10-8 | 1088 | b-220 | 菲尼克斯 | 菲尼克斯 组合端子附件，固定式桥接件；FBI10-8 | 订货号：0203263 | 8.47/个 | 13.22
UCT-TM 6 | 10095 | b-220 | 菲尼克斯 | 菲尼克斯 用于端子的标记条,标签纸,白色,未标记；UCT-TM 6 | UCT-TM | 6.70/个 | 11.35
PTU 35/4X6/6X2,5 | 2388 | b-220 | 菲尼克斯 | 菲尼克斯 电位分配端子；PTU 35/4X6/6X2,5 | PTU | 90.40/个 | 141.24
C-RCI 2,5/M5 | 11889 | b-220 | 菲尼克斯 | 菲尼克斯 环形电缆插针,蓝色,1.5-2.5mm²,M5；C-RCI 2,5/M5 | C-RCI | 0.58/个 | 0.96
FBSR 10-5 | 1534 | b-220 | 菲尼克斯 | 菲尼克斯 插拔式桥接件；FBSR 10-5 | FBSR ¦ 10 | 7.29/个 | 11.38
MK3DS 1/ 8-3,81 | 296 | b-220 | 菲尼克斯 | 菲尼克斯 PCB连接器；MK3DS 1/ 8-3,81 | 订货号：1727793 | 51.95/个 | 81.16
FBS 10-3,5 | 482 | b-220 | 菲尼克斯 | 菲尼克斯 插拔式桥接件；FBS 10-3,5 | FBS ¦ 10 | 15.31/个 | 23.91
REL-MR-BL-230AC/21HC | 17962 | b-220 | 菲尼克斯 | 菲尼克斯 插拔式微型功率继电器；REL-MR-BL-230AC/21HC | REL ¦ AC230V ¦ 1C/O ¦ 不带 | 15.11/个 | 29.62
FBS10-8 | 68 | b-220 | 菲尼克斯 | 菲尼克斯 组合端子附件，插拔式桥接件；FBS10-8 | 订货号：3030323 | 14.87/个 | 23.23
ZB 4,LGS:FORTL.ZAHLEN 11-20 | 3 | b-220 | 菲尼克斯 | 菲尼克斯 快速标记条；ZB 4,LGS:FORTL.ZAHLEN 11-20 | ZB | 1.07/个 | 1.80
UT 6 RD | 100 | b-220 | 菲尼克斯 | 菲尼克斯 直通式接线端子；UT 6 RD | UT | 6.19/个 | 9.66
URTK/S RD | 7027 | b-220 | 菲尼克斯 | 菲尼克斯 分断测试端子,带滑块；URTK/S RD | URTK ¦ 0.5-10mm² ¦ 12A ¦ 电流测试型 ¦ 螺钉连接 ¦ 6 | 6.89/个 | 10.76
AI10-12RD | 22256 | b-220 | 菲尼克斯 | 菲尼克斯 连接器冷压头；AI10-12RD | AI ¦ 10mm² ¦ 8 ¦ 管形 ¦ 22mm ¦ 4.6mm ¦ - ¦ 管型预绝缘端头 ¦ 红 | 0.65/个 | 1.08
DFK-PC 4/4-GF-7,62 | 319 | b-220 | 菲尼克斯 | 菲尼克斯 插座；DFK-PC 4/4-GF-7,62 | 订货号：1840573 | 22.89/个 | 35.76
FBS 3-3,5 | 168 | b-220 | 菲尼克斯 | 菲尼克斯 插拔式桥接件；FBS 3-3,5 | FBS ¦ 3 | 3.60/个 | 5.62
FBRN10-4N | 270 | b-220 | 菲尼克斯 | 菲尼克斯 组合端子附件，固定式桥接件；FBRN10-4N | 订货号：3001624 | 12.02/个 | 18.77
UKH240 | 135 | b-220 | 菲尼克斯 | 菲尼克斯 大电流端子；UKH240 | UKH | 81.09/个 | 126.70
AB/SS | 1460 | b-220 | 菲尼克斯 | 菲尼克斯 终端固定件；AB/SS | - | 5.09/个 | 7.94
FBI 20- 6 | 2 | b-220 | 菲尼克斯 | 菲尼克斯 固定式桥接件；FBI 20- 6 | FBI | 46.17/个 | 72.14
PTIO 1,5/S/3-PE | 362 | b-220 | 菲尼克斯 | 菲尼克斯 传感器/执行器端子；PTIO 1,5/S/3-PE | PTIO | 19.76/个 | 30.86
AKG 35 GNYE | 85 | b-220 | 菲尼克斯 | 菲尼克斯 接地端子；AKG 35 GNYE | AKG ¦ 16mm² ¦ 125A ¦ 汇流条端子 ¦ 螺钉连接 ¦ - | 6.97/个 | 10.89
DP-MBKKB 2,5 | 50 | b-220 | 菲尼克斯 | 菲尼克斯 补偿端板；DP-MBKKB 2,5 | DP | 1.12/个 | 1.74
AKG 35 GNYE | 85 | b-220 | 菲尼克斯 | 菲尼克斯 接地端子；AKG 35 GNYE | AKG ¦ 16mm² ¦ 125A ¦ 汇流条端子 ¦ 螺钉连接 ¦ - | 6.97/个 | 10.89
FBS20-4 | 339 | b-220 | 菲尼克斯 | 菲尼克斯 组合端子附件，插拔式桥接件；FBS20-4 | 订货号：3030352 | 24.11/个 | 37.66
ST2.5-QUATTRO-PE | 3742 | b-220 | 菲尼克斯 | 菲尼克斯 接地端子；ST2.5-QUATTRO-PE | ST | 14.34/个 | 22.40
PTPOWER 50 | 25 | b-220 | 菲尼克斯 | 菲尼克斯 大电流端子；PTPOWER 50 | PTPOWER | 68.45/个 | 106.94
ZB 10:UNBEDRUCKT | 1161 | b-220 | 菲尼克斯 | 菲尼克斯 快速标记条；ZB 10:UNBEDRUCKT | 订货号：1053001 | 1.53/个 | 2.58
NS 32 PERF 2000MM | 85 | b-220 | 菲尼克斯 | 菲尼克斯 导轨；NS 32 PERF 2000MM | 订货号：1201002 | 51.56/个 | 80.55
REL-MR-24DC/21HC | 495 | b-220 | 菲尼克斯 | 菲尼克斯 插拔式微型功率继电器；REL-MR-24DC/21HC | REL ¦ DC24V ¦ 1C/O ¦ 不带 | 25.17/个 | 49.35
ZB 5,QR:FORTL.ZAHLEN 81-90 | 5 | b-220 | 菲尼克斯 | 菲尼克斯 快速标记条；ZB 5,QR:FORTL.ZAHLEN 81-90 | ZB | 1.07/个 | 1.80
UM 72-SEFE/L | 7771 | b-220 | 菲尼克斯 | 菲尼克斯 附件；UM 72-SEFE/L | 订货号：2959340 | 2.67/个 | 4.17
UM 72-SEFE/R | 7732 | b-220 | 菲尼克斯 | 菲尼克斯 附件；UM 72-SEFE/R | 订货号：2959353 | 2.67/个 | 4.17
REL-MR-24DC/21-21 | 364 | b-220 | 菲尼克斯 | 菲尼克斯 插拔式微型功率继电器；REL-MR-24DC/21-21 | REL ¦ DC24V ¦ 2C/O ¦ 不带 | 37.01/个 | 72.55
UKH150 | 442 | b-220 | 菲尼克斯 | 菲尼克斯 大电流端子；UKH150 | UKH | 63.97/个 | 99.95
HDFK95-F-VP | 426 | b-220 | 菲尼克斯 | 菲尼克斯 穿墙端子；HDFK95-F-VP | HDFK95 | 86.37/个 | 134.94
VS-PN-RJ45-5-Q/IP20 | 2206 | b-220 | 菲尼克斯 | 菲尼克斯 RJ45连接器；VS-PN-RJ45-5-Q/IP20 | 订货号：1658435 | 124.75/个 | 194.91
EL3-M52 | 1140 | b-220 | 菲尼克斯 | 菲尼克斯 继电器固定夹；EL3-M52 | 订货号：2833628 | 0.67/个 | 1.30
PLC-RSC-230UC/21-21 | 10 | b-220 | 菲尼克斯 | 菲尼克斯 继电器模块；PLC-RSC-230UC/21-21 | PLC ¦ AC230V,DC220V ¦ 2C/O ¦ 不带 | 114.90/个 | 225.28
ZB 4,LGS:FORTL.ZAHLEN 41-50 | 60 | b-220 | 菲尼克斯 | 菲尼克斯 快速标记条；ZB 4,LGS:FORTL.ZAHLEN 41-50 | ZB | 1.07/个 | 1.80
FBI2-20 | 115 | b-220 | 菲尼克斯 | 菲尼克斯 组合端子附件，固定式桥接件；FBI2-20 | 订货号：0201346 | 9.41/个 | 14.70
PTPOWER 35 | 16 | b-220 | 菲尼克斯 | 菲尼克斯 大电流端子；PTPOWER 35 | PTPOWER ¦ 2.5-35mm² ¦ 125A ¦ 直通型 ¦ Power-Turn连接 ¦ - | 30.72/个 | 48.00
FBS50-5 | 3015 | b-220 | 菲尼克斯 | 菲尼克斯 组合端子附件，插拔式桥接件；FBS50-5 | 订货号：3038930 | 56.50/个 | 88.28
PTPOWER 35 | 16 | b-220 | 菲尼克斯 | 菲尼克斯 大电流端子；PTPOWER 35 | PTPOWER ¦ 2.5-35mm² ¦ 125A ¦ 直通型 ¦ Power-Turn连接 ¦ - | 30.72/个 | 48.00
EMG 10-B2 | 26 | b-220 | 菲尼克斯 | 菲尼克斯 电子模块壳体；EMG 10-B2 | 订货号：2947750 | 126.47/个 | 197.60
TRIO-PS-2G/1AC/24DC/20 | 472 | b-220 | 菲尼克斯 | 菲尼克斯 采用直插式连接的TRIO POWER开关电源,适于DIN导轨安装；TRIO-PS-2G/1AC/24DC/20 | 订货号：2903151 | 1767.62/个 | 3465.92
TRIO-PS-2G/1AC/24DC/3/C2LPS | 2 | b-220 | 菲尼克斯 | 菲尼克斯 采用直插式连接的TRIO POWER电源；TRIO-PS-2G/1AC/24DC/3/C2LPS | 订货号：2903147 | 734.80/个 | 1440.78
VAL-MS 60 ST CRW | 4 | b-220 | 菲尼克斯 | 菲尼克斯 2类Ⅱ级电源电涌保护器；VAL-MS 60 ST CRW | VAL-MS ¦ 15kA ¦ 40kA ¦ - ¦ 75 V AC/100 V DC | 232.66/个 | 541.08
DEK-OE- 5DC/ 24DC/100KHZ | 20 | b-220 | 菲尼克斯 | 菲尼克斯 固态继电器；DEK-OE- 5DC/ 24DC/100KHZ | DEK-OE ¦ DC5V ¦ DC4-30V ¦ 0.05A | 259.45/个 | 508.71
QUINT-BAT/24DC/7.2AH | 162 | b-220 | 菲尼克斯 | 菲尼克斯 大功率存储设备；QUINT-BAT/24DC/7.2AH | 订货号：2866352 | 1326.57/个 | 2601.10
QUINT-ORING/24DC/2X20/1X40 | 301 | b-220 | 菲尼克斯 | 菲尼克斯 电源；QUINT-ORING/24DC/2X20/1X40 | 订货号：2320186 | 2015.55/个 | 3952.05
D-PTTB 1,5/S/2P | 51 | b-220 | 菲尼克斯 | 菲尼克斯 端板；D-PTTB 1,5/S/2P | D-PTTB | 2.29/个 | 3.57
AP RSC-T | 308 | b-220 | 菲尼克斯 | 菲尼克斯 盖板；AP RSC-T | AP | 129.12/个 | 201.75
VDFK 6/K GNYE | 194 | b-220 | 菲尼克斯 | 菲尼克斯 穿墙端子；VDFK 6/K GNYE | VDFK | 12.86/个 | 20.08
PP-H 2,5/ 2 | 391 | b-220 | 菲尼克斯 | 菲尼克斯 针式插头；PP-H 2,5/ 2 | PP-H | 7.50/个 | 11.71
UT 4-HESILED 60 (5X20) | 4 | b-220 | 菲尼克斯 | 菲尼克斯 保险丝端子；UT 4-HESILED 60 (5X20) | UT | 31.72/个 | 49.56
ZB 3,5,LGS:FORTL.ZAHLEN 1-10 | 40 | b-220 | 菲尼克斯 | 菲尼克斯 快速标记条；ZB 3,5,LGS:FORTL.ZAHLEN 1-10 | ZB | 6.17/个 | 10.45
ZB 3,5,LGS:FORTL.ZAHLEN 11-20 | 20 | b-220 | 菲尼克斯 | 菲尼克斯 快速标记条；ZB 3,5,LGS:FORTL.ZAHLEN 11-20 | ZB | 6.17/个 | 10.45
ZB 3,5,LGS:FORTL.ZAHLEN 21-30 | 20 | b-220 | 菲尼克斯 | 菲尼克斯 快速标记条；ZB 3,5,LGS:FORTL.ZAHLEN 21-30 | ZB | 6.17/个 | 10.45
ZB 4,LGS:FORTL.ZAHLEN 71-80 | 190 | b-220 | 菲尼克斯 | 菲尼克斯 快速标记条；ZB 4,LGS:FORTL.ZAHLEN 71-80 | ZB | 1.07/个 | 1.80
ZB 4,LGS:FORTL.ZAHLEN 81-90 | 200 | b-220 | 菲尼克斯 | 菲尼克斯 快速标记条；ZB 4,LGS:FORTL.ZAHLEN 81-90 | ZB | 1.07/个 | 1.80
ZB 4,LGS:FORTL.ZAHLEN 91-100 | 200 | b-220 | 菲尼克斯 | 菲尼克斯 快速标记条；ZB 4,LGS:FORTL.ZAHLEN 91-100 | ZB | 1.07/个 | 1.80
FBS 2-4 BU | 330 | b-220 | 菲尼克斯 | 菲尼克斯 插拔式桥接件；FBS 2-4 BU | FBS | 2.03/个 | 3.16
FBS 3-5 GY | 50 | b-220 | 菲尼克斯 | 菲尼克斯 插拔式桥接件；FBS 3-5 GY | FBS | 2.38/个 | 3.71
UK 5-MTK-P/P OG | 112 | b-220 | 菲尼克斯 | 菲尼克斯 刀闸分断端子；UK 5-MTK-P/P OG | UK | 6.49/个 | 10.14
FBI 3-20 N | 11 | b-220 | 菲尼克斯 | 菲尼克斯 固定式桥接件；FBI 3-20 N | FBI | 15.70/个 | 24.52
FBRI 12-5 N | 37 | b-220 | 菲尼克斯 | 菲尼克斯 固定式桥接件；FBRI 12-5 N | FBRI | 32.95/个 | 51.47
UT 4-L/HEDI | 23 | b-220 | 菲尼克斯 | 菲尼克斯 悬臂式分断端子；UT 4-L/HEDI | UT | 39.39/个 | 61.54
EB2-6 | 2513 | b-220 | 菲尼克斯 | 菲尼克斯 组合端子附件，插拔式桥接件；EB2-6 | 订货号：0201155 | 1.20/个 | 1.86
D-UTTB2.5/4 | 4737 | b-220 | 菲尼克斯 | 菲尼克斯 组合式端子附件，端板；D-UTTB2.5/4 | 订货号：3047293 | 2.91/个 | 4.54
TB 2,5 I BU | 62 | b-220 | 菲尼克斯 | 菲尼克斯 直通式接线端子；TB 2,5 I BU | TB | 2.26/个 | 3.53
ST 2,5 BN | 33 | b-220 | 菲尼克斯 | 菲尼克斯 直通式接线端子；ST 2,5 BN | ST | 3.82/个 | 5.96
PLC-BSC- 24DC/ 1IC/ACT | 90 | b-220 | 菲尼克斯 | 菲尼克斯 14mm PLC底座端子；PLC-BSC- 24DC/ 1IC/ACT | PLC-BSC | 63.29/个 | 124.09
PTTB 2,5/2P | 16363 | b-220 | 菲尼克斯 | 菲尼克斯 双层接线端子；PTTB 2,5/2P | PTTB ¦ 0.14-4mm² ¦ 22A ¦ 双层型 ¦ 插拔连接 ¦ 3 | 9.20/个 | 14.36
ZB 6,6,LGS:FORTL.ZAHLEN 61-70 | 10 | b-220 | 菲尼克斯 | 菲尼克斯 快速标记条；ZB 6,6,LGS:FORTL.ZAHLEN 61-70 | 订货号：1052345:0061 | 5.33/个 | 9.02
C-FC 1,5/M3 | 100 | b-220 | 菲尼克斯 | 菲尼克斯 叉形电缆插针,不带绝缘,0.5-1mm²,M3.5；C-FC 1,5/M3 | C-FC | 0.62/个 | 1.03
PTDA 2,5/ 6-5,0 | 87 | b-220 | 菲尼克斯 | 菲尼克斯 PCB连接器；PTDA 2,5/ 6-5,0 | 订货号：1725354 | 9.40/个 | 14.68
SPTA 1,5/ 4-3,81 | 50 | b-220 | 菲尼克斯 | 菲尼克斯 PCB连接器；SPTA 1,5/ 4-3,81 | 订货号：1751493 | 5.68/个 | 8.86
FMC 1,5/12-ST-3,5 GY | 78 | b-220 | 菲尼克斯 | 菲尼克斯 印刷电路板连接器；FMC 1,5/12-ST-3,5 GY | 订货号：1828439 | 24.22/个 | 37.83
FK-MCP 1,5/6-ST-3,81 | 300 | b-220 | 菲尼克斯 | 菲尼克斯 印刷电路板连接器；FK-MCP 1,5/6-ST-3,81 | 订货号：1851083 | 12.29/个 | 19.19
MSTBVA 2,5 HC/ 8-G-5,08 | 28 | b-220 | 菲尼克斯 | 菲尼克斯 基座；MSTBVA 2,5 HC/ 8-G-5,08 | 订货号：1924363 | 7.79/个 | 12.17
MVSTBR 2,5/13-ST-5,08 | 201 | b-220 | 菲尼克斯 | 菲尼克斯 插头；MVSTBR 2,5/13-ST-5,08 | 订货号：1792359 | 17.43/个 | 27.23
MVSTBW 2,5 HC/ 8-ST-5,08 | 38 | b-220 | 菲尼克斯 | 菲尼克斯 插头；MVSTBW 2,5 HC/ 8-ST-5,08 | 订货号：1912906 | 23.58/个 | 36.84
EB 80-DIK BU | 96 | b-220 | 菲尼克斯 | 菲尼克斯 插拔式桥接件,针距:6.2mm,位数:80,颜色:蓝色；EB 80-DIK BU | 订货号：2715940 | 85.71/个 | 133.92
SACC-M12MSD-4CON-PG7-SH | 4 | b-220 | 菲尼克斯 | 菲尼克斯 总线系统连接器；SACC-M12MSD-4CON-PG7-SH | 订货号：1521258 | 140.90/个 | 238.81
SACC-M12FS-4CON-PG7 | 5 | b-220 | 菲尼克斯 | 菲尼克斯 连接器；SACC-M12FS-4CON-PG7 | 订货号：1681114 | 73.28/个 | 124.19
SACC-M12FS-4CON-PG 9-SH | 22 | b-220 | 菲尼克斯 | 菲尼克斯 连接器；SACC-M12FS-4CON-PG 9-SH | 订货号：1515170 | 143.74/个 | 243.62
PSBJ-URTK 6 RD | 7 | b-220 | 菲尼克斯 | 菲尼克斯 测试孔式连接器,颜色:红色；PSBJ-URTK 6 RD | 订货号：3026719 | 3.89/个 | 6.07
DFMC 1,5/10-ST-3,5-LR | 1 | b-220 | 菲尼克斯 | 菲尼克斯 插头；DFMC 1,5/10-ST-3,5-LR | 订货号：1790564 | 71.27/个 | 111.35
ST2.5 OG | 26 | b-220 | 菲尼克斯 | 菲尼克斯 直通式接线端子；ST2.5 OG | ST ¦ 2.5mm² ¦ 31A ¦ - ¦ - ¦ - | 3.61/个 | 5.64
UM-TM (6X10) | 17600 | b-220 | 菲尼克斯 | 菲尼克斯 用于端子的标记条；UM-TM (6X10) | UM | 1.64/个 | 2.70
FRONT 2,5-H/SA 5 | 1063 | b-220 | 菲尼克斯 | 菲尼克斯 PCB连接器；FRONT 2,5-H/SA 5 | FRONT ¦ 2.5mm² ¦ 24A ¦ PCB ¦ 螺钉连接 ¦ 1 | 3.83/个 | 5.98
CD-HF 25X60 | 24 | b-220 | 菲尼克斯 | 菲尼克斯 行线槽；CD-HF 25X60 | 订货号：3240342 | 140.79/个 | 219.98
CD COVER 100 | 6 | b-220 | 菲尼克斯 | 菲尼克斯 行线槽盖板；CD COVER 100 | 订货号：3240289 | 43.39/个 | 67.79
UCT-WMS 3,2 (12X4) | 13 | b-220 | 菲尼克斯 | 菲尼克斯 导线标记套环；UCT-WMS 3,2 (12X4) | 订货号：0828570 | 14.54/个 | 24.63
UM108-SEFE/L | 373 | b-220 | 菲尼克斯 | 菲尼克斯 附件；UM108-SEFE/L | 订货号：2959696 | 4.63/个 | 7.22
UM108-SEFE/R | 437 | b-220 | 菲尼克斯 | 菲尼克斯 附件；UM108-SEFE/R | 订货号：2959683 | 4.63/个 | 7.22
NS 15 UNPERF 2000MM | 48 | b-220 | 菲尼克斯 | 菲尼克斯 DIN导轨；NS 15 UNPERF 2000MM | 订货号：1401695 | 43.53/个 | 68.01
FUSE 10,3X38 6A PV | 18 | b-220 | 菲尼克斯 | 菲尼克斯 熔断器；FUSE 10,3X38 6A PV | 订货号：3061318 | 28.70/个 | 44.84
NS 15 AL PERF 2000MM | 15 | b-220 | 菲尼克斯 | 菲尼克斯 DIN导轨；NS 15 AL PERF 2000MM | 订货号：1401763 | 124.59/个 | 194.67
NS 35/ 7,5 BLK PERF 2000MM | 21 | b-220 | 菲尼克斯 | 菲尼克斯 DIN导轨；NS 35/ 7,5 BLK PERF 2000MM | 订货号：0801759 | 63.38/个 | 99.02
BES 6 | 16 | b-220 | 菲尼克斯 | 菲尼克斯 元器件插头；BES 6 | 订货号：2802549 | 43.40/个 | 67.81
FL SWITCH 1824 | 2 | b-220 | 菲尼克斯 | 菲尼克斯 以太网交换机；FL SWITCH 1824 | FL ¦ 非网管型 ¦ 机架式 ¦ 24 ¦ 10/100M ¦ - | 5589.25/个 | 7872.18
SC-E4M-C | 1 | b-234 | 富士电机 | 富士电机 交流控制交流接触器；SC-E4M-C | SC ¦ 80A ¦ 3极 ¦ - ¦ AC200-220/220-240V ¦ 50/60Hz | 349.11/个 | 651.51
AR22F5L-10E3G | 13 | b-234 | 富士电机 | 富士电机 φ22圆形凸头带灯按钮开关 绿色；AR22F0L-11E3Y | AR ¦ 绿色 ¦ 圆形 ¦ 凸头按钮 ¦ 复位 ¦ 1NO ¦ AC/DC24V ¦ φ22mm | 73.50/个 | --
NF160-SXV 4P 125A | 9 | b-98 | 三菱电机 | 三菱电机 塑壳断路器 壳架电流160A 极数4P 额定电流125A 分断能力36kA；NF160-SXV 4P 125A | 板前接线 ¦ 4P ¦ 125A ¦ 160A ¦ 固定式 ¦ NF-S ¦ - ¦ 热磁式 ¦ 本体操作 ¦ 36kA | 665.25/个 | 1705.76
NF63-SV 2P 50A | 2 | b-98 | 三菱电机 | 三菱电机 塑壳断路器 壳架电流63A 极数2P 额定电流50A ；NF63-SV 2P 50A | 板前接线 ¦ 2P ¦ 50A ¦ 63A ¦ 固定式 ¦ NF-S ¦ - ¦ - ¦ 本体操作 ¦ - | 163.26/个 | 379.68
BV-DN 1P 16A 30MA N (HIGH) | 2 | b-98 | 三菱电机 | 三菱电机 漏电微型断路器 16A 1P+N C 4.5kA 30mA；BV-DN 1P 16A 30MA N (HIGH) | BV-DN ¦ 16A ¦ 1P+N ¦ C ¦ 4.5kA ¦ 30mA | 129.83/个 | 188.16
BH-D10 1P 10A TYPE C DC N (CH) | 18 | b-98 | 三菱电机 | 三菱电机 微型断路器 10A 1P C 10kA；BH-D10 1P 10A TYPE C DC N (CH) | 1P ¦ 10A ¦ C ¦ 10kA ¦ BH-D10 | 30.14/个 | 43.68
FR-F840-00038-2-60 | 1 | b-98 | 三菱电机 | 三菱电机 通用变频器 1.5kW 三相 AC380-500V；FR-F840-00038-2-60 | FR-F800 ¦ 1.5kW ¦ 三相 ¦ AC380-500V ¦ 标准型 | 2098.89/台 | 3313.80
FX3U-32MR/DS | 1 | b-98 | 三菱电机 | 三菱电机 FX3U系列基本单元,内置16入/16出（继电器）,DC电源；FX3U-32MR/DS | FX3U ¦ DC24V ¦ 32 ¦ 16 ¦ 16 ¦ - ¦ - ¦ DC24V ¦ 继电器 ¦ - ¦ - ¦ RS422 | 价格请咨询 | 5180.00
FX3U-4AD | 1 | b-98 | 三菱电机 | 三菱电机 FX3U（C）特殊单元 4通道AD；FX3U-4AD | FX3U(C) ¦ 模拟量输入模块 ¦ 4 ¦ - ¦ 电压,电流 ¦ - | 价格请咨询 | 2310.00
DILEM-10(110V50/60HZ) | 26 | b-210 | 伊顿 | 伊顿穆勒 小型接触器式继电器；DILEM-10(110V50/60HZ) | DILEM ¦ AC110V ¦ 1NO ¦ 50/60Hz | 136.14/个 | 262.59
A22-LCLED220-W | 3 | b-210 | 伊顿 | 伊顿穆勒 一体化指示灯，220V，白；A22-LCLED220-W | A22 ¦ 圆形 ¦ φ22mm ¦ 白 ¦ 指示灯 ¦ AC/DC220V ¦ LED | 11.45/个 | 22.00
M22-LED-R | 8 | b-210 | 伊顿 | 伊顿穆勒 按钮和指示灯附件，前部安装带灯基座，红，24DC/AC；M22-LED-R | 订货号：216558 | 24.85/个 | 47.76
M22-I6 | 10 | b-210 | 伊顿 | 伊顿穆勒 按钮和指示灯附件，6孔外壳，IP66，灰；M22-I6 | 订货号：216540 | 94.93/个 | 186.13
A22-RLTH-GE | 2 | b-210 | 伊顿 | 伊顿穆勒 平齐自锁定带灯按钮头,黄色；A22-RLTH-GE | A22 ¦ 自锁 ¦ 平头按钮头 ¦ 圆形 ¦ φ22mm ¦ - ¦ 黄 ¦ - | 14.55/个 | 27.97
A22-RLTH-GN | 1 | b-210 | 伊顿 | 伊顿穆勒 平齐自锁定带灯按钮头,绿色；A22-RLTH-GN | A22 ¦ 自锁 ¦ 平头按钮头 ¦ 圆形 ¦ φ22mm ¦ - ¦ 绿 ¦ - | 14.55/个 | 27.97
A22-RLTH-RT | 1 | b-210 | 伊顿 | 伊顿穆勒 平齐自锁定带灯按钮头,红色；A22-RLTH-RT | A22 ¦ 自锁 ¦ 平头按钮头 ¦ 圆形 ¦ φ22mm ¦ - ¦ 红 ¦ - | 14.55/个 | 27.97
PL9-C10/3 | 1 | b-210 | 伊顿 | 伊顿穆勒 小型断路器；PL9-C10/3 | 3P ¦ 10A ¦ C ¦ 6kA ¦ PL9 | 93.12/个 | 143.24
FAZ-C4/3 | 3 | b-210 | 伊顿 | 伊顿穆勒 小型断路器；FAZ-C4/3 | 3P ¦ 4A ¦ C ¦ 15kA ¦ FAZ | 231.68/个 | 362.00
CX-442 | 32 | b-58 | 松下 | 松下(Panasonic) 小型光电传感器；CX-442 | CX-400 ¦ 反射型 ¦ 20-300mm ¦ DC12-24V ¦ NPN ¦ 电缆2m ¦ 方型 ¦ 入光时ON/遮光时ON | 109.73/个 | 520.00
CX-441 | 50 | b-58 | 松下 | 松下(Panasonic) 小型光电传感器；CX-441 | CX-400 ¦ 反射型 ¦ 2-50mm ¦ DC12-24V ¦ NPN ¦ 电缆2m ¦ 方型 ¦ 入光时ON/遮光时ON | 117.81/个 | 520.00
PM-T45 | 13 | b-58 | 松下 | 松下(Panasonic) 微型光电传感器；PM-T45 | PM-45 ¦ 槽型对射 ¦ 6mm ¦ DC5-24V ¦ NPN ¦ 电缆1m ¦ T型 ¦ 入光时ON/遮光时ON | 价格请咨询 | 48.00
PM-L25 | 1 | b-58 | 松下 | 松下(Panasonic) U型微型光电传感器,放大器内置；PM-L25 | PM-25 ¦ 槽型对射 ¦ 6mm ¦ DC5-24V ¦ NPN ¦ 电缆1m ¦ L型 ¦ 入光时ON/遮光时ON | 45.00/个 | 96.00
FX-551-C2 | 33 | b-58 | 松下 | 松下(Panasonic) 数字光纤传感器,放大器单元；FX-551-C2 | FX ¦ 放大器单元 ¦ - ¦ - ¦ DC12-24V ¦ NPN ¦ 电缆2m ¦ - ¦ - | 127.05/个 | 722.00
EX-19B | 1 | b-58 | 松下 | 松下(Panasonic) 超薄型光电传感器；EX-19B | EX-10 ¦ 对射型 ¦ 1m ¦ DC12-24V ¦ NPN ¦ 电缆2m ¦ 方型 ¦ 遮光时ON | 价格请咨询 | 625.00
AGR-V2 | 10 | b-614 | 霍尼韦尔 | 霍尼韦尔(Honeywell) 金属保护卡簧；AGR-V2 | 订货号：AGR-V2 | 0.48/个 | --
BTL6-A-3800-2 | 1 | b-1190 | 巴鲁夫 | 巴鲁夫(BALLUFF) 微脉冲位移传感器附件；BTL6-A-3800-2 | 订货号：BAM014W | 185.48/个 | 195.55
BES M18MI-PSC12B-S04G | 1 | b-1190 | 巴鲁夫 | 巴鲁夫(BALLUFF) 电感式标准传感器,带优选型号；BES M18MI-PSC12B-S04G | BES ¦ 电感式 ¦ - ¦ M12连接器 ¦ 12mm ¦ PNP ¦ DC10-30V ¦ 圆柱螺纹型 ¦ NO | 512.74/个 | 653.95
AD16-22SM/r23 | 67 | b-205 | APT | APT 闪光蜂鸣器；AD16-22SM/r23 | AD16 ¦ 红 ¦ 圆形 ¦ 间断 ¦ AC/DC24V ¦ 闪光蜂鸣器 ¦ φ22mm | 17.86/个 | 27.91
AD16-22D/g31 | 685 | b-205 | APT | APT 指示灯；AD16-22D/g31 AC220V | AD16 ¦ 圆形 ¦ φ22mm ¦ 绿 ¦ 指示灯 ¦ AC220V ¦ LED | 8.24/个 | 12.88
LA39-B2-20XS/k | 169 | b-205 | APT | APT 三位置旋钮,黑色；LA39-B2-20XS/k | LA39 ¦ 自锁 ¦ 三位置旋钮 ¦ 圆形 ¦ φ22mm ¦ 2NO ¦ 黑 | 18.44/个 | 28.82
AD16-22D/g31S | 446 | b-205 | APT | APT 超短型 指示灯；AD16-22D/g31S | AD16 ¦ 圆形 ¦ φ22mm ¦ 绿 ¦ 指示灯 ¦ AC220V ¦ LED | 8.24/个 | 12.88
LA39-B2-11Z/r | 295 | b-205 | APT | APT 急停按钮,红色；LA39-B2-11Z/r | LA39 ¦ 旋转复位 ¦ 急停按钮 ¦ 圆形 ¦ φ22mm ¦ 1NO+1NC ¦ 红 | 19.67/个 | 30.74
AD16-22D/r31 | 391 | b-205 | APT | APT 指示灯；AD16-22D/r31 | AD16 ¦ 圆形 ¦ φ22mm ¦ 红 ¦ 指示灯 ¦ AC220V ¦ LED | 8.24/个 | 12.88
LA39-B2-11/g | 10 | b-205 | APT | APT 一般按钮,绿色,10个/盒；LA39-B2-11/g | LA39 ¦ 复位 ¦ 平头按钮 ¦ 圆形 ¦ φ22mm ¦ 1NO+1NC ¦ 绿 | 11.50/个 | 17.97
LA39-A1-11/g | 345 | b-205 | APT | APT 一般按钮,绿色,10个/盒；LA39-A1-11/g | LA39 ¦ 复位 ¦ 平头按钮 ¦ 圆形 ¦ φ22mm ¦ 1NO+1NC ¦ 绿 | 14.83/个 | 23.17
AD16-22SM/r31 | 437 | b-205 | APT | APT 闪光蜂鸣器；AD16-22SM/r31 | AD16 ¦ 红 ¦ 圆形 ¦ 间断 ¦ AC220V ¦ 闪光蜂鸣器 ¦ φ22mm | 17.86/个 | 27.91
LA39-B2-11X/k | 678 | b-205 | APT | APT 二位置旋钮,黑色；LA39-B2-11X/k | LA39 ¦ 自锁 ¦ 二位置旋钮 ¦ 圆形 ¦ φ22mm ¦ 1NO+1NC ¦ 黑 | 17.72/个 | 27.69
LA39-A1-11/r | 30 | b-205 | APT | APT 一般按钮,红色；LA39-A1-11/r | LA39 ¦ 复位 ¦ 平头按钮 ¦ 圆形 ¦ φ22mm ¦ 1NO+1NC ¦ 红 | 14.83/个 | 23.17
ZY2N-J02AC220V | 40 | b-205 | APT | APT 小型中功率控制继电器；ZY2N-J02AC220V | ZY ¦ AC220V ¦ 2C/O ¦ 带 | 16.09/个 | 22.04
AD16-22D/r23S | 327 | b-205 | APT | APT 超短型 指示灯；AD16-22D/r23S | AD16 ¦ 圆形 ¦ φ22mm ¦ 红 ¦ 指示灯 ¦ AC/DC24V ¦ LED | 8.24/个 | 12.88
PB1-F-C10 | 5 | b-205 | APT | APT 按钮附件；PB1-F-C10 | 订货号：100975154 | 4.60/个 | 8.36
XK-A1/-Y | 12 | b-205 | APT | APT 控制箱,可用于安装按钮；XK-A1/-Y | XKA ¦ 1 ¦ 72.5mm ¦ 72.5mm ¦ 58.5mm ¦ IP65 | 11.99/个 | 17.63
AD16-22D/y31 | 509 | b-205 | APT | APT 指示灯；AD16-22D/y31 | AD16 ¦ 圆形 ¦ φ22mm ¦ 黄 ¦ 指示灯 ¦ AC220V ¦ LED | 8.24/个 | 12.88
LA39-B2-10D/g31 | 88 | b-205 | APT | APT 带灯一般按钮,绿色；LA39-B2-10D/g31 | LA39 ¦ 复位 ¦ 平头按钮 ¦ 圆形 ¦ φ22mm ¦ 1NO ¦ 绿 ¦ AC220V | 17.93/个 | 28.02
PB1-F-C01 | 314 | b-205 | APT | APT 按钮附件；PB1-F-C01 | 订货号：100975155 | 4.60/个 | 8.36
AD16-22D/g28 | 351 | b-205 | APT | APT 指示灯；AD16-22D/g28 | AD16 ¦ 绿 ¦ 圆形 ¦ LED ¦ AC/DC220V ¦ 指示灯 ¦ φ22mm | 8.24/个 | 12.88
NR2EL-A24 | 6 | b-205 | APT | APT x.r系列小型通用型继电器 NR2EL-A24；102976523 | NR ¦ AC24V ¦ 2C/O ¦ 带 | 15.97/只 | 29.04
LA39-B2-R11Z/r | 40 | b-205 | APT | APT 急停按钮,红色；LA39-B2-R11Z/r | LA39 ¦ 旋转复位 ¦ 急停按钮 ¦ 圆形 ¦ φ22mm ¦ 1NO+1NC ¦ 红 | 19.67/个 | 30.74
LA39-A1-R11Z/r | 46 | b-205 | APT | APT 急停按钮,红色；LA39-A1-R11Z/r | 旋转复位 ¦ 急停按钮 ¦ 圆形 ¦ φ22mm ¦ 1NO+1NC ¦ 红 ¦ LA39 | 23.51/个 | 36.73
LA39_F4接头防护盖 | 40 | b-205 | APT | APT 指示灯按钮附件，接头防护盖；LA39-F4接头防护盖 | 订货号：100811482 | 1.06/个 | 1.36
LA39_F11-10标牌框 | 26 | b-205 | APT | APT 按钮附件，标牌框；LA39_F11-10 | 订货号：100811488 | 1.33/个 | 1.70
LA39-B2-11/k | 40 | b-205 | APT | APT 一般按钮,黑色；LA39-B2-11/k | LA39 ¦ 复位 ¦ 平头按钮 ¦ 圆形 ¦ φ22mm ¦ 1NO+1NC ¦ 黑 | 11.50/个 | 17.97
XK-B3/-Y | 137 | b-205 | APT | APT 控制箱,可用于安装按钮；XK-B3/-Y | XKB ¦ 3 ¦ 160mm ¦ 80mm ¦ 85mm ¦ IP65 | 27.15/个 | 34.80
NR4CLT-D24 | 209 | b-205 | APT | APT 小型通用继电器；NR4CLT-D24 | NR ¦ DC24V ¦ 4C/O ¦ 带 | 15.97/个 | 29.04
AD16-22D/y23 | 45 | b-205 | APT | APT 指示灯；AD16-22D/y23 | AD16 ¦ 圆形 ¦ φ22mm ¦ 黄 ¦ 指示灯 ¦ AC/DC24V ¦ LED | 8.24/个 | 12.88
LA39-B2-11/y | 30 | b-205 | APT | APT 一般按钮,黄色；LA39-B2-11/y | LA39 ¦ 复位 ¦ 平头按钮 ¦ 圆形 ¦ φ22mm ¦ 1NO+1NC ¦ 黄 | 11.50/个 | 17.97
LA39-A1-11/y | 9 | b-205 | APT | APT 一般按钮,黄色；LA39-A1-11/y | LA39 ¦ 复位 ¦ 平头按钮 ¦ 圆形 ¦ φ22mm ¦ 1NO+1NC ¦ 黄 | 14.83/个 | 23.17
TL-CZ-1 | 20 | b-205 | APT | APT 警示灯附件；TL-CZ-1 | 订货号：100808003 | 10.58/个 | 14.69
LA39-E11/g | 64 | b-205 | APT | APT 一般按钮,绿色；LA39-E11/g | LA39 ¦ 绿 ¦ 圆形 ¦ 凸头按钮 ¦ 复位 ¦ 1C/O ¦ φ16mm | 13.92/个 | 17.85
AD16-16DL/g31 | 1 | b-205 | APT | APT 指示灯；AD16-16DL/g31 | AD16 ¦ 圆形 ¦ φ16mm ¦ 绿 ¦ 指示灯 ¦ AC220V ¦ LED | 11.70/个 | 16.72
PB1S-02ZR/r | 12 | b-205 | APT | APT 急停按钮,红色；PB1S-02ZR/r | 旋转复位 ¦ 急停按钮 ¦ 圆形 ¦ φ22mm ¦ 2NC ¦ 红 ¦ PB1 | 30.08/个 | 54.69
AD16-22D/g32 | 21 | b-205 | APT | APT 指示灯；AD16-22D/g32 AC380V | AD16 ¦ 圆形 ¦ φ22mm ¦ 绿 ¦ 指示灯 ¦ AC380V ¦ LED | 8.90/个 | 13.90
PB1S-11D/r23 | 3 | b-205 | APT | APT 带灯一般按钮,红色；PB1S-11D/r23 | 复位 ¦ 平头按钮 ¦ 圆形 ¦ φ22mm ¦ 1NO+1NC ¦ 红 ¦ AC/DC24V ¦ PB1 | 30.58/个 | 55.60
AD16-22SM/r28 | 6 | b-205 | APT | APT 闪光蜂鸣器；AD16-22SM/r28 | AD16 ¦ 红 ¦ 圆形 ¦ 间断 ¦ AC/DC220V ¦ 闪光蜂鸣器 ¦ φ22mm | 17.86/个 | 27.91
TL-SZ-4 | 2 | b-205 | APT | APT 警示灯附件；TL-SZ-4 | 订货号：100808015 | 56.95/个 | 79.10
AD16-22B/y31 | 3 | b-205 | APT | APT 指示灯；AD16-22B/y31 | AD16 ¦ 圆形 ¦ φ22mm ¦ 黄 ¦ 指示灯 ¦ AC220V ¦ LED | 8.24/个 | 12.88
AD16-22D/g26S | 7 | b-205 | APT | APT 超短型 指示灯；AD16-22D/g26S | AD16 ¦ 圆形 ¦ φ22mm ¦ 绿 ¦ 指示灯 ¦ AC/DC110V ¦ LED | 8.24/个 | 12.88
TL-703L | 15 | b-205 | APT | APT 警示灯附件；TL-703L | 订货号：100807950 | 21.15/个 | 29.38
AD16-22D/g26S | 7 | b-205 | APT | APT 超短型 指示灯；AD16-22D/g26S | AD16 ¦ 圆形 ¦ φ22mm ¦ 绿 ¦ 指示灯 ¦ AC/DC110V ¦ LED | 8.24/个 | 12.88
LA39-B2-10D/g23 | 19 | b-205 | APT | APT 带灯一般按钮,绿色；LA39-B2-10D/g23 | LA39 ¦ 复位 ¦ 平头按钮 ¦ 圆形 ¦ φ22mm ¦ 1NO ¦ 绿 ¦ AC/DC24V | 17.93/个 | 28.02
TL-70BI/23 | 11 | b-205 | APT | APT 组合式警示灯,声组件；TL-70BI/23 | TL-70 ¦ 1层 ¦ - ¦ φ70mm ¦ AC/DC24V ¦ - ¦ 组合式信号灯柱 ¦ - ¦ 间断 | 73.71/个 | 102.38
PB1S-10/r | 45 | b-205 | APT | APT 一般按钮,红色；PB1S-10/r | 复位 ¦ 平头按钮 ¦ 圆形 ¦ φ22mm ¦ 1NO ¦ 红 ¦ PB1 | 16.22/个 | 29.49
LA39_F11-18标牌框 | 3 | b-205 | APT | APT 按钮；LA39_F11-18 | 订货号：100811489 | 1.94/个 | 2.49
TL-703ALL/g23 | 2 | b-205 | APT | APT 组合式警示灯,光组件；TL-703ALL/g23 | TL-703 ¦ 1层 ¦ 绿 ¦ φ70mm ¦ AC/DC24V ¦ 常亮 ¦ 组合式信号灯柱 ¦ LED ¦ - | 65.50/个 | 90.97
TL-703ALL/r23 | 2 | b-205 | APT | APT 组合式警示灯,光组件；TL-703ALL/r23 | TL-703 ¦ 1层 ¦ 红 ¦ φ70mm ¦ AC/DC24V ¦ 常亮 ¦ 组合式信号灯柱 ¦ LED ¦ - | 65.50/个 | 90.97
TL-703ALL/y23 | 3 | b-205 | APT | APT 组合式警示灯,光组件；TL-703ALL/y23 | TL-703 ¦ 1层 ¦ 黄 ¦ φ70mm ¦ AC/DC24V ¦ 常亮 ¦ 组合式信号灯柱 ¦ LED ¦ - | 65.50/个 | 90.97
NR4CLT-A36 | 8 | b-205 | APT | APT x.r系列小型通用型继电器 NR4CLT-A36；102976567 | NR ¦ AC36V ¦ 4C/O ¦ 带 | 18.27/只 | 33.22
PB1S-20X/k | 24 | b-205 | APT | APT 二位置旋钮,黑色；PB1S-20X/k | 自锁 ¦ 二位置旋钮 ¦ 圆形 ¦ φ22mm ¦ 2NO ¦ 黑 ¦ PB1 | 23.37/个 | 42.49
LA39-A1-11D/g31 | 4 | b-205 | APT | APT 带灯一般按钮,绿色；LA39-A1-11D/g31 | LA39 ¦ 复位 ¦ 平头按钮 ¦ 圆形 ¦ φ22mm ¦ 1NO+1NC ¦ 绿 ¦ AC220V | 23.51/个 | 36.73
LA39-E22Z/r | 3 | b-205 | APT | APT 急停按钮,红色；LA39-E22Z/r | LA39 ¦ 红 ¦ 圆形 ¦ 急停按钮 ¦ 旋转复位 ¦ 2C/O ¦ φ16mm | 32.61/个 | 41.81
LA39-C1-20XS/k | 10 | b-205 | APT | APT 三位置旋钮,黑色；LA39-C1-20XS/k | LA39 ¦ 自锁 ¦ 三位置旋钮 ¦ 圆形 ¦ φ30mm ¦ 2NO ¦ 黑 | 26.98/个 | 42.15
PB1L-01ZR/r | 3 | b-205 | APT | APT 急停按钮,红色；PB1L-01ZR/r | PB1 ¦ 旋转复位 ¦ 急停按钮 ¦ 圆形 ¦ φ22mm ¦ 1NC ¦ 红 | 19.83/个 | 36.05
PB1S-11XD/y31 | 8 | b-205 | APT | APT 带灯二位置旋钮,黄色；PB1S-11XD/y31 | 自锁 ¦ 二位置旋钮 ¦ 圆形 ¦ φ22mm ¦ 1NO+1NC ¦ 黄 ¦ AC220V ¦ PB1 | 34.93/个 | 63.51
FM19N-SFP-22D1/w23 | 14 | b-205 | APT | APT FM19N系列功能型金属按钮开关 FM19N-SFP-22D1/w23；103623603 | FM19N ¦ 白 ¦ 平圆形 ¦ 自复位一般按钮 ¦ 无 ¦ 2NO+2NC ¦ AC/DC24V ¦ φ19mm | 42.89/只 | 58.76
FM19N-SFP-22Y | 14 | b-205 | APT | APT FM19N系列功能型金属按钮开关 FM19N-SFP-22Y；103623722 | FM19 ¦ 银白 ¦ 圆形 ¦ 两位置钥匙钮 ¦ 自锁 ¦ 2NO+2NC ¦ φ19mm | 50.32/只 | 68.93
PL1-D/r23 | 1 | b-205 | APT | APT 指示灯；PL1-D/r23 | PL1 ¦ 圆形 ¦ φ22mm ¦ 红 ¦ 指示灯 ¦ AC/DC24V ¦ LED | 10.01/个 | 18.19
FM12N-SFP-10D1S1/b21 | 5 | b-205 | APT | APT FM12N系列标准型金属按钮 FM12N-SFP-10D1S1/b21；103666175 | FM12N ¦ 蓝 ¦ 平圆形 ¦ 自复位一般按钮 ¦ 无 ¦ 1NO ¦ AC/DC6V ¦ φ12mm | 22.93/只 | 31.41
LA39-A1-R02Z/r | 7 | b-205 | APT | APT 急停按钮,红色；LA39-A1-R02Z/r | 旋转复位 ¦ 急停按钮 ¦ 圆形 ¦ φ22mm ¦ 2NC ¦ 红 ¦ LA39 | 23.51/个 | 36.73
PR2KL-D6 | 5 | b-205 | APT | APT x.r系列小型通用型继电器 PR2KL-D6；103025831 | PR ¦ DC6V ¦ 2C/O ¦ 带 | 17.28/只 | 31.41
LA39-A1-11D/r31 | 14 | b-205 | APT | APT 带灯一般按钮,红色；LA39-A1-11D/r31 | LA39 ¦ 复位 ¦ 平头按钮 ¦ 圆形 ¦ φ22mm ¦ 1NO+1NC ¦ 红 ¦ AC220V | 23.51/个 | 36.73
PR4KL-D12 | 11 | b-205 | APT | APT x.r系列小型通用型继电器 PR4KL-D12；102976600 | PR ¦ DC12V ¦ 4C/O ¦ 带 | 27.72/只 | 50.40
PL1-D/r31 | 2 | b-205 | APT | APT 指示灯；PL1-D/r31 | PL1 ¦ 圆形 ¦ φ22mm ¦ 红 ¦ 指示灯 ¦ AC220V ¦ LED | 10.01/个 | 18.19
LA39-B2-11CX/k | 8 | b-205 | APT | APT 长柄二位置旋钮,黑色；LA39-B2-11CX/k | LA39 ¦ 自锁 ¦ 二位置旋钮 ¦ 圆形 ¦ φ22mm ¦ 1NO+1NC ¦ 黑 | 18.44/个 | 28.82
LA39-B2-11XS/kfu | 4 | b-205 | APT | APT 三位置旋钮,黑色；LA39-B2-11XS/kfu | LA39 ¦ 右复位 ¦ 三位置旋钮 ¦ 圆形 ¦ φ22mm ¦ 1NO+1NC ¦ 黑 | 19.17/个 | 29.95
ALH-0.66 40I 600/5 0.5R 10VA 1T | 1 | b-205 | APT | APT 电流互感器；ALH-0.66 40I 600/5 0.5R 10VA 1T | ALH ¦ 5A ¦ 600A ¦ 0.66kV ¦ 0.5 | 40.36/个 | 65.09
PB1L-10D/g23 | 10 | b-205 | APT | APT 带灯一般按钮,绿色；PB1L-10D/g23 | PB1 ¦ 复位 ¦ 平头按钮 ¦ 圆形 ¦ φ22mm ¦ 1NO ¦ 绿 ¦ AC/DC24V | 20.89/个 | 37.97
LA39-E22J/W | 2 | b-205 | APT | APT 一般按钮,白色；LA39-E22J/W | LA39 ¦ 白 ¦ 长方形 ¦ 凸头按钮 ¦ 复位 ¦ 2C/O ¦ φ16mm | 18.69/个 | 23.96
ER4CLD-D24 | 10 | b-205 | APT | APT x.r系列小型通用型继电器 ER4CLD-D24；102976517 | ER ¦ DC24V ¦ 4C/O ¦ 带 | 15.85/只 | 28.82
TL-703BLL/g23 | 1 | b-205 | APT | APT 组合式警示灯,光组件；TL-703BLL/g23 | TL-703 ¦ 1层 ¦ 绿 ¦ φ70mm ¦ AC/DC24V ¦ 常亮 ¦ 组合式信号灯柱 ¦ LED ¦ - | 65.50/个 | 90.97
TL-703BLL/r23 | 1 | b-205 | APT | APT 组合式警示灯,光组件；TL-703BLL/r23 | TL-703 ¦ 1层 ¦ 红 ¦ φ70mm ¦ AC/DC24V ¦ 常亮 ¦ 组合式信号灯柱 ¦ LED ¦ - | 65.50/个 | 90.97
TL-703BLL/y23 | 1 | b-205 | APT | APT 组合式警示灯,光组件；TL-703BLL/y23 | TL-703 ¦ 1层 ¦ 黄 ¦ φ70mm ¦ AC/DC24V ¦ 常亮 ¦ 组合式信号灯柱 ¦ LED ¦ - | 65.50/个 | 90.97
FM16N-SFP-11Y | 9 | b-205 | APT | APT FM16N系列 功能型金属按钮开关 FM16N-SFP-11Y；103581980 | FM16 ¦ 银白 ¦ 圆形 ¦ 两位置钥匙钮 ¦ 自锁 ¦ 1NO+1NC ¦ φ16mm | 38.52/只 | 52.77
AD16-16C/g23-TH | 50 | b-205 | APT | APT 湿热型 指示灯；AD16-16C/g23-TH | AD16 ¦ 圆形 ¦ φ16mm ¦ 绿 ¦ 指示灯 ¦ AC/DC24V ¦ LED | 12.52/个 | 16.05
AD16-22B/r23 | 200 | b-205 | APT | APT 指示灯；AD16-22B/r23 | AD16 ¦ 圆形 ¦ φ22mm ¦ 红 ¦ 指示灯 ¦ AC/DC24V ¦ LED | 8.24/个 | 12.88
FM22N-SFP-22D1/g23 | 18 | b-205 | APT | APT FM22N系列 功能型金属按钮开关 FM22N-SFP-22D1/g23；103582015 | FM22N ¦ 绿 ¦ 平圆形 ¦ 自复位一般按钮 ¦ 无 ¦ 2NO+2NC ¦ AC/DC24V ¦ φ22mm | 48.67/只 | 66.67
FM22N-SFP-22TD1S1/b28 | 10 | b-205 | APT | APT FM22N系列 功能型金属按钮开关 FM22N-SFP-22TD1S1/b28；103623781 | FM22N ¦ 蓝 ¦ 平圆形 ¦ 自锁钮 ¦ 无 ¦ 2NO+2NC ¦ AC/DC220V ¦ φ22mm | 55.68/只 | 76.28
ER4CL-D110 | 18 | b-205 | APT | APT x.r系列小型通用型继电器 ER4CL-D110；102976511 | ER ¦ DC110V ¦ 4C/O ¦ 带 | 16.78/只 | 30.51
FM22N-SFP-22TD1S1/b28 | 10 | b-205 | APT | APT FM22N系列 功能型金属按钮开关 FM22N-SFP-22TD1S1/b28；103623781 | FM22N ¦ 蓝 ¦ 平圆形 ¦ 自锁钮 ¦ 无 ¦ 2NO+2NC ¦ AC/DC220V ¦ φ22mm | 55.68/只 | 76.28
FM12N-SFP-10T | 7 | b-205 | APT | APT FM12N系列标准型金属按钮 FM12N-SFP-10T；103622547 | FM12 ¦ 银白 ¦ 圆形 ¦ 自锁钮 ¦ 自锁 ¦ 1NO ¦ φ12mm | 16.50/只 | 22.60
LRS-100-24 | 14702 | b-222 | 明纬 | 明纬 100W机壳型单组输出开关电源,40台/箱；LRS-100-24 | LRS ¦ 100W ¦ 24V ¦ 单组 ¦ 4.5A ¦ AC85-264V,DC120-373V | 63.34/台 | 92.81
LRS-50-24 | 8593 | b-222 | 明纬 | 明纬 50W机壳型单组输出开关电源,60台/箱；LRS-50-24 | LRS ¦ 50W ¦ 24V ¦ 单组 ¦ 2.2A ¦ AC85-264V,DC120-373V | 46.99/台 | 69.19
LRS-150-24 | 9306 | b-222 | 明纬 | 明纬 150W机壳型单组输出开关电源,30台/箱；LRS-150-24 | LRS ¦ 150W ¦ 24V ¦ 单组 ¦ 6.5A ¦ AC85-132V,AC170-264V | 77.75/台 | 114.75
NDR-240-24 | 3813 | b-222 | 明纬 | 明纬 超薄PFC导轨电源,12台/箱；NDR-240-24 | NDR ¦ 240W ¦ DC24V ¦ 单组 ¦ 10A ¦ AC90-264V,DC127-370V | 253.00/台 | 328.88
LRS-350-24 | 5259 | b-222 | 明纬 | 明纬 350W单组输出开关电源,15台/箱；LRS-350-24 | LRS ¦ 350W ¦ 24V ¦ 单组 ¦ 14.6A ¦ AC90-132V,AC180-264V | 133.27/台 | 195.75
NDR-120-24 | 5106 | b-222 | 明纬 | 明纬 120W工业用DIN导轨型单组输出,20台/箱；NDR-120-24 | DC24V ¦ 5A ¦ AC90-264V,DC127-370V ¦ 120W ¦ NDR ¦ 单组 | 126.61/台 | 176.85
EDR-120-24 | 1905 | b-222 | 明纬 | 明纬 120W工业用DIN导轨型单组输出,20台/箱；EDR-120-24 | DC24V ¦ 5A ¦ AC90-264V,DC127-370V ¦ 120W ¦ EDR ¦ 单组 | 116.64/台 | 168.75
LRS-75-24 | 8078 | b-222 | 明纬 | 明纬 75W机壳型单组输出开关电源,45台/箱；LRS-75-24 | LRS ¦ 75W ¦ 24V ¦ 单组 ¦ 3.2A ¦ AC85-264V,DC120-373V | 57.78/台 | 84.38
EDR-75-24 | 3733 | b-222 | 明纬 | 明纬 75W工业用DIN导轨型单组输出,28台/箱；EDR-75-24 | DC24V ¦ 3.2A ¦ AC90-264V,DC127-370V ¦ 75W ¦ EDR ¦ 单组 | 104.48/台 | 146.25
LRS-35-24 | 4544 | b-222 | 明纬 | 明纬 35W机壳型单组输出开关电源,60台/箱；LRS-35-24 | LRS ¦ 35W ¦ 24V ¦ 单组 ¦ 1.5A ¦ AC85-264V,DC120-373V | 46.02/台 | 64.13
MDR-60-24 | 722 | b-222 | 明纬 | 明纬 60W单组输出导轨型工业电源,42台/箱；MDR-60-24 | DC24V ¦ 2.5A ¦ AC85-264V,DC120-370V ¦ 60W ¦ MDR ¦ 单组 | 94.96/台 | 122.25
HDR-60-24 | 3053 | b-222 | 明纬 | 明纬 超薄导轨电源,60台/箱；HDR-60-24 | HDR ¦ 60W ¦ DC24V ¦ 单组 ¦ 2.5A ¦ AC85-264V,DC120-370V | 88.32/台 | 129.04
HDR-30-24 | 4516 | b-222 | 明纬 | 明纬 超薄导轨电源,96台/箱；HDR-30-24 | HDR ¦ 30W ¦ DC24V ¦ 单组 ¦ 1.5A ¦ AC85-264V,DC120-370V | 70.99/台 | 99.04
NDR-480-24 | 2823 | b-222 | 明纬 | 明纬 超薄PFC导轨电源 ,8台/箱；NDR-480-24 | NDR ¦ 480W ¦ DC24V ¦ 单组 ¦ 20A ¦ AC90-264V,DC127-370V | 482.00/台 | 625.18
NDR-75-24 | 2916 | b-222 | 明纬 | 明纬 75W工业用DIN导轨型单组输出,28台/箱；NDR-75-24 | DC24V ¦ 3.2A ¦ AC90-264V,DC127-370V ¦ 75W ¦ NDR ¦ 单组 | 109.95/台 | 153.58
HDR-15-24 | 2378 | b-222 | 明纬 | 明纬 超薄导轨电源,160台/箱；HDR-15-24 | HDR ¦ 15W ¦ DC24V ¦ 单组 ¦ 0.63A ¦ AC85-264V,DC120-370V | 57.02/台 | 78.92
MHS012 | 23930 | b-222 | 明纬 | 明纬 开关电源安装附件,2000台/箱；MHS012 | 订货号：MHS012 | 0.93/台 | 1.24
RS-25-24 | 10199 | b-222 | 明纬 | 明纬 25W单组输出开关电源,60台/箱；RS-25-24 | DC24V ¦ 1.1A ¦ AC88-264V,DC125-373V ¦ 25W ¦ RS ¦ 单组 | 47.99/台 | 60.35
MDR-100-24 | 1063 | b-222 | 明纬 | 明纬 96W单组输出导轨型工业电源,30台/箱；MDR-100-24 | DC24V ¦ 4A ¦ AC85-264V,DC120-370V ¦ MDR ¦ 单组 ¦ 96W | 163.98/台 | 210.45
LRS-150-12 | 3518 | b-222 | 明纬 | 明纬 150W机壳型单组输出开关电源,30台/箱；LRS-150-12 | LRS ¦ 150W ¦ 12V ¦ 单组 ¦ 12.5A ¦ AC85-132V,AC170-264V | 84.46/台 | 123.19
LRS-200-12 | 1629 | b-222 | 明纬 | 明纬 200W机壳型单组输出开关电源,15台/箱；LRS-200-12 | LRS ¦ 200W ¦ 12V ¦ 单组 ¦ 17A ¦ AC90-132V,AC180-264V | 121.00/台 | 163.69
LRS-35-5 | 5179 | b-222 | 明纬 | 明纬 35W机壳型单组输出开关电源,60台/箱；LRS-35-5 | LRS ¦ 35W ¦ 5V ¦ 单组 ¦ 7A ¦ AC85-264V,DC120-373V | 48.87/台 | 67.50
SDR-480-24 | 1658 | b-222 | 明纬 | 明纬 480W单组输出工业用DIN导轨型有PFC功能电源,8台/箱；SDR-480-24 | DC24V ¦ 20A ¦ AC90-264V,DC127-370V ¦ 480W ¦ SDR ¦ 单组 | 705.52/台 | 936.20
WDR-480-24 | 394 | b-222 | 明纬 | 明纬 480W单组输出导轨型工业电源,8台/箱；WDR-480-24 | DC24V ¦ 20A ¦ AC180-550V,DC254-780V ¦ 480W ¦ WDR ¦ 单组 | 826.28/台 | 1154.18
ERPF-400-12 | 475 | b-222 | 明纬 | 明纬 电源,9台/箱；ERPF-400-12 | 订货号：ERPF-400-12 | 212.00/台 | --
RS-35-24 | 3994 | b-222 | 明纬 | 明纬 35W单组输出开关电源,45台/箱；RS-35-24 | DC24V ¦ 1.5A ¦ AC88-264V,DC125-373V ¦ 35W ¦ RS ¦ 单组 | 57.01/台 | 79.12
WDR-480-48 | 441 | b-222 | 明纬 | 明纬 480W单组输出导轨型工业电源,8台/箱；WDR-480-48 | DC48V ¦ 10A ¦ AC180-550V,DC254-780V ¦ 480W ¦ WDR ¦ 单组 | 951.58/台 | 1262.71
HRP-600-24 | 1369 | b-222 | 明纬 | 明纬 600W单组输出具有PFC功能开关电源,8台/箱；HRP-600-24 | DC24V ¦ 27A ¦ AC85-264V,DC120-370V ¦ 600W ¦ HRP ¦ 单组 | 741.67/台 | 984.17
DR-UPS40 | 3 | b-222 | 明纬 | 明纬 40A直流不间断电源,20台/箱；DR-UPS40 | 订货号：DR-UPS40 | 268.00/台 | 298.00
RS-150-15 | 69 | b-222 | 明纬 | 明纬 150W单组输出开关电源,20台/箱；RS-150-15 | DC15V ¦ 10A ¦ AC88-132V,AC180-264V,DC248-373V ¦ 150W ¦ RS ¦ 单组 | 118.95/台 | 166.15
QP-200F | 13 | b-222 | 明纬 | 明纬 200W四组输出具有PFC功能开关电源,12台/箱；QP-200F | DC5V,DC15V,DC24V,DC-15V ¦ 3-20A,6A,0.4-6A,1A ¦ AC90-264V,DC127-370V ¦ 200W ¦ QP ¦ 四组 | 555.68/台 | 920.00
RSD-300C-24 | 25 | b-222 | 明纬 | 明纬 300W铁路用单组输出DC-DC转换器,12台/箱；RSD-300C-24 | DC24V ¦ 12.5A ¦ 1秒:DC28.8-67.2V,持续:DC33.6-62.4V ¦ 300W ¦ RSD ¦ 单组 | 643.53/台 | 812.50
RSD-30H-24 | 66 | b-222 | 明纬 | 明纬 开关电源,56台/箱；RSD-30H-24 | RSD ¦ 30W ¦ DC24V ¦ 单组 ¦ - ¦ DC40-160V | 131.70/台 | 201.25
RS-75-48 | 5 | b-222 | 明纬 | 明纬 75W单组输出开关电源,30台/箱；RS-75-48 | DC48V ¦ 1.6A ¦ AC88-264V,DC125-373V ¦ 75W ¦ RS ¦ 单组 | 80.47/台 | 106.77
5ST30100CC | 2750 | b-96 | 西门子 | 西门子 辅助电流开关,1NO+1NC；5ST30100CC | 订货号：5ST30100CC | 49.10/个 | 110.43
5SY6 1P C10 | 1961 | b-96 | 西门子 | 西门子 微型断路器 10A 1P C 6kA；5SY6 1P C10 | 5SY6 ¦ 1P ¦ 10A ¦ C ¦ 6kA | 18.64/个 | 41.91
3RV60111CA15 | 552 | b-96 | 西门子 | 西门子 电动机保护断路器2.5A,A脱扣器1.8-2.5A,N脱扣器33A,用于电机保护,等级10,螺纹连接,横向辅助开关1NO+1NC；3RV60111CA15 | 3RV6 ¦ 16A ¦ 1.8-2.5A ¦ 电动机保护 ¦ 旋钮式 | 140.33/个 | 301.77
3RT60151BB41 | 793 | b-96 | 西门子 | 西门子 接触器DC24V 3kW 400V辅助触点：1个常开触点,3极规格S00螺丝端子；3RT60151BB41 | 3RT6 ¦ 7A ¦ 3极 ¦ 1NO ¦ DC24V ¦ - | 115.81/个 | 249.04
5SY6 2P C10 | 1870 | b-96 | 西门子 | 西门子 微型断路器 10A 2P C 6kA；5SY6 2P C10 | 5SY6 ¦ 2P ¦ 10A ¦ C ¦ 6kA | 45.70/个 | 102.80
5SY6 1P C16 | 140 | b-96 | 西门子 | 西门子 微型断路器 16A 1P C 6kA；5SY6 1P C16 | 5SY6 ¦ 1P ¦ 16A ¦ C ¦ 6kA | 18.64/个 | 41.91
5SY6 1P C6 | 2719 | b-96 | 西门子 | 西门子 微型断路器 6A 1P C 6kA；5SY6 1P C6 | 5SY6 ¦ 1P ¦ 6A ¦ C ¦ 6kA | 25.47/个 | 57.29
6XV18300EH10 | 15 | b-96 | 西门子 | 西门子 PROFIBUS FC标准电缆GP,按米出售；6XV18300EH10 | 订货号：6XV18300EH10 | 11.40/米 | 26.66
3RA19211DA00 | 161 | b-96 | 西门子 | 西门子 连接模块电气和机械用于3RV2.1/3RV2.2和3RT2.1交流和直流操作（单件包装）；3RA19211DA00 | 订货号：3RA19211DA00 | 23.70/个 | 49.89
5SY6 2P C6 | 779 | b-96 | 西门子 | 西门子 微型断路器 6A 2P C 6kA；5SY6 2P C6 | 5SY6 ¦ 2P ¦ 6A ¦ C ¦ 6kA | 60.75/个 | 136.64
3TX30102A | 102 | b-96 | 西门子 | 西门子 正面安装的辅助触点用于3TS29-36正面安装的辅助触点（1个常开触点）；3TX30102A | 订货号：3TX30102A | 4.92/个 | 9.38
3RH69111HA22 | 311 | b-96 | 西门子 | 西门子 AUX.开关组,2NO+2NC调节路径：1NC,1NC,1NO,1NO,用于电机接触器和接触器继电器,尺寸S00和S0,螺钉终端；3RH69111HA22 | 订货号：3RH69111HA22 | 18.23/个 | 39.19
3NH3051-0CC | 316 | b-96 | 西门子 | 西门子 NH熔丝底座塑料尺寸000/00,160A,1P带螺钉的平端；3NH3051-0CC | 订货号：3NH30510CC | 15.71/个 | 35.34
3RT60231AN20 | 1270 | b-96 | 西门子 | 西门子 接触器220VAC50/60HZ 4kW 400V辅助触点1个常开触点+1个常闭触点,3极规格S0螺丝端子；3RT60231AN20 | 3RT6 ¦ 9A ¦ 3极 ¦ 1NO+1NC ¦ AC220V ¦ 50/60Hz | 49.14/个 | 105.66
3NA38222C | 597 | b-96 | 西门子 | 西门子 LVHRC熔丝LINKGG/gL尺寸000,63A,500V；3NA38222C | 3NA ¦ 000 ¦ 63A ¦ AC500V | 22.25/个 | 50.03
3RT60261AN20 | 1705 | b-96 | 西门子 | 西门子 接触器220VAC50/60HZ 11kW 400V辅助触点1个常开触点+1个常闭触点,3极规格S0螺丝端子；3RT60261AN20 | 3RT6 ¦ 25A ¦ 3极 ¦ 1NO+1NC ¦ AC220V ¦ 50/60Hz | 77.48/个 | 166.61
3TS30100XM0 | 260 | b-96 | 西门子 | 西门子 接触器AC50HZ,220V 9A 4kW 辅助触点：1个常开触点,规格0；3TS30100XM0 | 3TS ¦ 9A ¦ 3极 ¦ 1NO ¦ AC220V ¦ 50Hz | 30.98/个 | 65.22
3NA3 00 125A 500V AC/250V DC gL/gG | 465 | b-96 | 西门子 | 西门子 LVHRC熔丝LINKGG/gL尺寸00,125A,500V；3NA3 00 125A 500V AC/250V DC gL/gG | 3NA ¦ 00 ¦ 125A ¦ AC500V | 23.33/个 | 52.48
3NA3 00 160A 500V AC/250V DC gL/gG | 594 | b-96 | 西门子 | 西门子 LVHRC熔丝LINKGG/gL尺寸00,160A,500V；3NA3 00 160A 500V AC/250V DC gL/gG | 3NA ¦ 00 ¦ 160A ¦ AC500V | 23.33/个 | 52.48
3RT60241AN20 | 301 | b-96 | 西门子 | 西门子 接触器220VAC50/60HZ 5.5kW 400V辅助触点1个常开触点+1个常闭触点,3极规格S0螺丝端子；3RT60241AN20 | 3RT6 ¦ 12A ¦ 3极 ¦ 1NO+1NC ¦ AC220V ¦ 50/60Hz | 53.43/个 | 114.90
3TB40220XM0 | 49 | b-96 | 西门子 | 西门子 接触器AC50HZ,220V 9A 4kW 辅助触点：2个常开触点+2个常闭触点,规格0螺纹连接；3TB40220XM0 | 3TB ¦ 9A ¦ 3极 ¦ 2NO+2NC ¦ AC220V ¦ 50Hz | 48.83/个 | 93.45
3TS32000XM0 | 154 | b-96 | 西门子 | 西门子 接触器AC50HZ,220V 18A 7.5kW 辅助触点：无,规格0；3TS32000XM0 | 3TS ¦ 18A ¦ 3极 ¦ - ¦ AC220V ¦ 50Hz | 37.92/个 | 79.83
3NA38242C | 19 | b-96 | 西门子 | 西门子 LVHRC熔丝LINKGG/gL尺寸000,80A,500V；3NA38242C | 3NA ¦ 000 ¦ 80A ¦ AC500V | 22.25/个 | 50.03
5SY6 1P C3 | 231 | b-96 | 西门子 | 西门子 微型断路器 3A 1P C 6kA；5SY6 1P C3 | 5SY6 ¦ 1P ¦ 3A ¦ C ¦ 6kA | 34.06/个 | 76.60
3RH59211FA22 | 30 | b-96 | 西门子 | 西门子 装配台,4芯,2NO+2NCDINEN50005,；3RH59211FA22 | 订货号：3RH59211FA22 | 11.15/个 | 23.96
3NA38302C | 496 | b-96 | 西门子 | 西门子 LVHRC熔丝LINKGG/gL尺寸000,100A,500V；3NA38302C | 3NA ¦ 000 ¦ 100A ¦ AC500V | 22.25/个 | 50.03
3RH59211EA11 | 69 | b-96 | 西门子 | 西门子 AUX.开关组,1NO+1NC,DINEN50005,横向,10mm,螺旋端子,尺寸S0...S12用于电机接触器,2极1.横向辅助开关；3RH59211EA11 | 订货号：3RH59211EA11 | 16.93/个 | 36.40
3NA38202C | 167 | b-96 | 西门子 | 西门子 LVHRC熔丝LINKGG/gL+NON-INSULATEDGRIPLUGS尺寸000,50A,500V；3NA38202C | 3NA ¦ 000 ¦ 50A ¦ AC500V | 20.26/个 | 45.58
5ST30200CC | 844 | b-96 | 西门子 | 西门子 故障信号触点1NO+1NC；5ST30200CC | 订货号：5ST30200CC | 57.45/个 | 129.22
5SY6 1P C2 | 259 | b-96 | 西门子 | 西门子 微型断路器 2A 1P C 6kA；5SY6 1P C2 | 5SY6 ¦ 1P ¦ 2A ¦ C ¦ 6kA | 34.33/个 | 77.22
3TB41220XM0 | 80 | b-96 | 西门子 | 西门子 接触器AC50HZ,220V 12A 5.5kW 辅助触点：2个常开触点+2个常闭触点,规格0螺纹连接；3TB41220XM0 | 3TB ¦ 12A ¦ 3极 ¦ 2NO+2NC ¦ AC220V ¦ 50Hz | 53.23/个 | 101.87
3RH61311AN20 | 76 | b-96 | 西门子 | 西门子 接触器继电器,3个常开触点+1个常闭触点,220VAC,50/60Hz,规格S00,螺丝端子；3RH61311AN20 | 3RH ¦ AC220V ¦ 3NO+1NC ¦ 50/60Hz | 46.30/个 | 99.56
5SM2 电磁式 / 模块 AC 30mA 4P 0.3 ~ 40A | 30 | b-96 | 西门子 | 西门子 电磁式剩余电流模块,4极,型号AC,输入：40A,30mA,适用于5SY；5SM2 电磁式 / 模块 AC 30mA 4P 0.3 ~ 40A | 5SM2 ¦ 40A ¦ 4P ¦ 30mA | 312.95/个 | 703.88
3TS30000XM0 | 111 | b-96 | 西门子 | 西门子 接触器AC50HZ,220V 9A 4kW 辅助触点：无,规格0；3TS30000XM0 | 3TS ¦ 9A ¦ 3极 ¦ - ¦ AC220V ¦ 50Hz | 27.82/个 | 58.57
5SY63P C10 | 369 | b-96 | 西门子 | 西门子 微型断路器 10A 3P C 6kA；5SY63P C10 | 5SY6 ¦ 3P ¦ 10A ¦ C ¦ 6kA | 72.68/个 | 163.48
3RT60251AN20 | 205 | b-96 | 西门子 | 西门子 接触器220VAC50/60HZ 7.5kW 400V辅助触点1个常开触点+1个常闭触点,3极规格S0螺丝端子；3RT60251AN20 | 3RT6 ¦ 17A ¦ 3极 ¦ 1NO+1NC ¦ AC220V ¦ 50/60Hz | 65.55/个 | 140.96
3RT60271AN20 | 149 | b-96 | 西门子 | 西门子 接触器220VAC50/60HZ 15kW 400V辅助触点1个常开触点+1个常闭触点,3极规格S0螺丝端子；3RT60271AN20 | 3RT6 ¦ 32A ¦ 3极 ¦ 1NO+1NC ¦ AC220V ¦ 50/60Hz | 104.98/个 | 225.75
5SU9 AC 30mA 1P+N C16 6KA | 143 | b-96 | 西门子 | 西门子 电子式剩余电流保护断路器 16A 1P+N C 6kA 30mA AC；5SU9 AC 30mA 1P+N C16 6KA | 5SU9 ¦ 16A ¦ 1P+N ¦ C ¦ 6kA ¦ 30mA | 81.08/个 | 182.38
5SY6 2P C16 | 326 | b-96 | 西门子 | 西门子 微型断路器 16A 2P C 6kA；5SY6 2P C16 | 5SY6 ¦ 2P ¦ 16A ¦ C ¦ 6kA | 45.70/个 | 102.80
3NC1091 | 195 | b-96 | 西门子 | 西门子 SITOR熔断器负荷开关开关10x38,至32A,690VAC；3NC1091 | 订货号：3NC1091 | 26.65/个 | 59.94
5SY6 3P C32 | 134 | b-96 | 西门子 | 西门子 微型断路器 32A 3P C 6kA；5SY6 3P C32 | 5SY6 ¦ 3P ¦ 32A ¦ C ¦ 6kA | 78.72/个 | 177.06
5SY6 1P C1 | 76 | b-96 | 西门子 | 西门子 微型断路器 1A 1P C 6kA；5SY6 1P C1 | 5SY6 ¦ 1P ¦ 1A ¦ C ¦ 6kA | 34.33/个 | 77.22
3TS29000XM0 | 152 | b-96 | 西门子 | 西门子 接触器AC50HZ,220V 6A 2.2kW 辅助触点：无,规格0；3TS29000XM0 | 3TS ¦ 6A ¦ 3极 ¦ - ¦ AC220V ¦ 50Hz | 23.48/个 | 49.44
5SN6 1PC10 | 159 | b-96 | 西门子 | 西门子 微型断路器 10A 1P C 6kA；5SN6 1PC10 | 5SN6 ¦ 1P ¦ 10A ¦ C ¦ 6kA | 13.31/个 | 30.80
6ES71936BP000BA0 | 675 | b-96 | 西门子 | 西门子 基座单元（用于IO模块）；6ES71936BP000BA0 | ET 200SP ¦ 16 ¦ 弹簧连接 ¦ - | 91.55/个 | 186.76
3TH82620XM0 | 48 | b-96 | 西门子 | 西门子 接触器继电器AC50HZ,220V辅助触点：6个常开触点+2个常闭触点,规格0,螺纹连接；3TH82620XM0 | 3TH ¦ AC220V ¦ 6NO+2NC ¦ 50Hz | 42.10/个 | 88.64
3US50401E | 34 | b-96 | 西门子 | 西门子 过载继电器2.5...4A脱扣等级：10A规格0用于3TS29-32、3TB39-41辅助触点：1个常开触点+1个常闭触点；3US50401E | 3US ¦ 2.5-4A ¦ - | 39.27/个 | 82.67
5SY5 DC 1P C6 | 44 | b-96 | 西门子 | 西门子 直流型 微型断路器 6A 1P C 10kA；5SY5 DC 1P C6 | 5SY5 ¦ 1P ¦ 6A ¦ C ¦ 10kA | 56.60/个 | 127.31
3LD22030TK53 | 212 | b-96 | 西门子 | 西门子 隔离开关3LD,紧急关闭开关,3针,Iu：32A,额定功率/AC23A时400V时：11.5kW,红色/黄色,4孔固定手柄；3LD22030TK53 | 3LD ¦ - ¦ 32A ¦ 3P | 179.91/个 | 386.49
5SU9 AC 30mA 1P+N C20 6KA | 445 | b-96 | 西门子 | 西门子 电子式剩余电流保护断路器 20A 1P+N C 6kA 30mA AC；5SU9 AC 30mA 1P+N C20 6KA | 5SU9 ¦ 20A ¦ 1P+N ¦ C ¦ 6kA ¦ 30mA | 81.08/个 | 182.38
3RT60161AN21 | 244 | b-96 | 西门子 | 西门子 接触器220VAC50/60HZ 4kW 400V辅助触点：1个常开触点,3极规格S00螺丝端子；3RT60161AN21 | 3RT6 ¦ 9A ¦ 3极 ¦ 1NO ¦ AC220V ¦ 50/60Hz | 45.18/个 | 97.15
5SY6 1P C4 | 288 | b-96 | 西门子 | 西门子 微型断路器 4A 1P C 6kA；5SY6 1P C4 | 5SY6 ¦ 1P ¦ 4A ¦ C ¦ 6kA | 30.76/个 | 69.17
3NA3 1 250A 500V AC/440V DC gL/gG | 81 | b-96 | 西门子 | 西门子 NH熔断片,NH1,输入：250A,gG,UnAC：500V,UnDC：440V,前端标示警报器,导电握耳；3NA3 1 250A 500V AC/440V DC gL/gG | 3NA ¦ 1 ¦ 250A ¦ AC500V | 43.96/个 | 98.87
3RQ00821AC02 | 5 | b-96 | 西门子 | 西门子 3RQ0系列 插拔针式继电器附件 底座 标准型（混合型） 带手指保护 螺钉端子 2CO 12A；3RQ00821AC02 | 订货号：3RQ00821AC02 | 9.26/个 | 19.90
3RT60281AN20 | 70 | b-96 | 西门子 | 西门子 接触器220VAC50/60HZ 18.5kW 400V辅助触点1个常开触点+1个常闭触点,3极规格S0螺丝端子；3RT60281AN20 | 3RT6 ¦ 38A ¦ 3极 ¦ 1NO+1NC ¦ AC220V ¦ 50/60Hz | 117.82/个 | 253.36
5SY6 2P C3 | 103 | b-96 | 西门子 | 西门子 微型断路器 3A 2P C 6kA；5SY6 2P C3 | 5SY6 ¦ 2P ¦ 3A ¦ C ¦ 6kA | 76.37/个 | 171.76
3TX30012A | 139 | b-96 | 西门子 | 西门子 正面安装的辅助触点用于3TS29-36正面安装的辅助触点（1个常闭触点）；3TX30012A | 订货号：3TX30012A | 4.92/个 | 9.38
5SY6 1P C20 | 330 | b-96 | 西门子 | 西门子 微型断路器 20A 1P C 6kA；5SY6 1P C20 | 5SY6 ¦ 1P ¦ 20A ¦ C ¦ 6kA | 18.64/个 | 41.91
3RT60181AN21 | 10 | b-96 | 西门子 | 西门子 接触器220VAC50/60HZ 7.5kW 400V辅助触点1个常开触点,3极规格S00螺丝端子；3RT60181AN21 | 3RT6 ¦ 16A ¦ 3极 ¦ 1NO ¦ AC220V ¦ 50/60Hz | 62.00/个 | 133.32
5SY6 3P C16 | 224 | b-96 | 西门子 | 西门子 微型断路器 16A 3P C 6kA；5SY6 3P C16 | 5SY6 ¦ 3P ¦ 16A ¦ C ¦ 6kA | 72.68/个 | 163.48
5SN62PC10 | 98 | b-96 | 西门子 | 西门子 微型断路器 10A 2P C 6kA；5SN62PC10 | 5SN6 ¦ 2P ¦ 10A ¦ C ¦ 6kA | 32.40/个 | 74.96
5SY5 DC 2P C10 | 157 | b-96 | 西门子 | 西门子 直流型 微型断路器 10A 2P C 10kA；5SY5 DC 2P C10 | 5SY5 ¦ 2P ¦ 10A ¦ C ¦ 10kA | 91.22/个 | 205.17
3TS31100XM0 | 3 | b-96 | 西门子 | 西门子 SEAL 电机控制与保护产品(国产) 交流接触器,40个/箱；3TS31100XM0 | 3TS ¦ 12A ¦ 3极 ¦ 1NO ¦ AC220V ¦ 50Hz | 34.36/个 | 72.34
3TB44220XM0 | 4 | b-96 | 西门子 | 西门子 接触器AC50HZ,220V 32A 15kW 辅助触点：2个常开触点+2个常闭触点,规格2螺纹连接；3TB44220XM0 | 3TB ¦ 32A ¦ 3极 ¦ 2NO+2NC ¦ AC220V ¦ 50Hz | 86.27/个 | 165.10
5SY6 1P D10 | 1398 | b-96 | 西门子 | 西门子 微型断路器 10A 1P D 6kA；5SY6 1P D10 | 5SY6 ¦ 1P ¦ 10A ¦ D ¦ 6kA | 26.23/个 | 58.99
5TE68061CC | 100 | b-96 | 西门子 | 西门子 模块化插座输出端口,2P+E,250V,10A,2.5MW,遵照英国标准,用于安装在配电板里；5TE68061CC | 5TE | 14.22/个 | 31.98
5SU9/SN AC 30 mA 1P+N 6KA C20 | 121 | b-96 | 西门子 | 西门子 电子式剩余电流保护断路器 20A 1P+N C 6kA 30mA AC；5SU9/SN AC 30 mA 1P+N 6KA C20 | 5SU9 ¦ 20A ¦ 1P+N ¦ C ¦ 6kA ¦ 30mA | 69.71/个 | 154.43
3RH61221BM40 | 87 | b-96 | 西门子 | 西门子 接触器继电器,2个常开触点+2个常闭触点,220VDC,规格S00,螺丝端子；3RH61221BM40 | 3RH ¦ DC220V ¦ 2NO+2NC ¦ - | 126.95/个 | 273.01
3TH82440XB0 | 13 | b-96 | 西门子 | 西门子 接触器继电器AC50HZ,24V辅助触点：4个常闭触点,规格0,螺纹连接；3TH82440XB0 | 3TH ¦ AC24V ¦ 4NO+4NC ¦ 50Hz | 42.10/个 | 88.64
5SY5 DC 2P C6 | 152 | b-96 | 西门子 | 西门子 直流型 微型断路器 6A 2P C 10kA；5SY5 DC 2P C6 | 5SY5 ¦ 2P ¦ 6A ¦ C ¦ 10kA | 124.61/个 | 280.29
3RH29111GA04 | 66 | b-96 | 西门子 | 西门子 辅助开关正面,4NC电流路径1NC,1NC,1NC,1NC用于辅助接触器尺寸S00螺栓型端子连接；3RH29111GA04 | 订货号：3RH29111GA04 | 62.30/个 | 131.15
5SY5 DC 2P C20 | 23 | b-96 | 西门子 | 西门子 直流型 微型断路器 20A 2P C 10kA；5SY5 DC 2P C20 | 5SY5 ¦ 2P ¦ 20A ¦ C ¦ 10kA | 91.22/个 | 205.17
3RH69111HA11 | 185 | b-96 | 西门子 | 西门子 AUX.开关组,1NO+1NC用于电机接触器和接触器继电器,调节路径：1NC,1NO螺旋端子,尺寸S00和S0；3RH69111HA11 | 订货号：3RH69111HA11 | 7.29/个 | 15.67
5SN6 1P C20 | 55 | b-96 | 西门子 | 西门子 微型断路器 20A 1P C 6kA；5SN6 1P C20 | 5SN6 ¦ 1P ¦ 20A ¦ C ¦ 6kA | 13.31/个 | 30.80
5SN6 1P C6 | 97 | b-96 | 西门子 | 西门子 微型断路器 6A 1P C 6kA；5SN6 1P C6 | 5SN6 ¦ 1P ¦ 6A ¦ C ¦ 6kA | 18.03/个 | 41.71
5SY6 3P C25 | 89 | b-96 | 西门子 | 西门子 微型断路器 25A 3P C 6kA；5SY6 3P C25 | 5SY6 ¦ 3P ¦ 25A ¦ C ¦ 6kA | 78.72/个 | 177.06
3RU69163AA01 | 17 | b-96 | 西门子 | 西门子 独立安装尺寸S00,用于3RU6独立安装主电路：螺钉终端；3RU69163AA01 | 订货号：3RU69163AA01 | 23.00/个 | 49.45
3US50401G | 17 | b-96 | 西门子 | 西门子 过载继电器4...6.3A脱扣等级：10A规格0用于3TS29-32、3TB39-41辅助触点：1个常开触点+1个常闭触点；3US50401G | 3US ¦ 4-6.3A ¦ - | 39.27/个 | 82.67
5SY6 2P C32 | 27 | b-96 | 西门子 | 西门子 微型断路器 32A 2P C 6kA；5SY6 2P C32 | 5SY6 ¦ 2P ¦ 32A ¦ C ¦ 6kA | 50.19/个 | 112.88
3TS30010XM0 | 29 | b-96 | 西门子 | 西门子 接触器AC50HZ,220V 9A 4kW 辅助触点：1个常闭触点,规格0；3TS30010XM0 | 3TS ¦ 9A ¦ 3极 ¦ 1NC ¦ AC220V ¦ 50Hz | 30.98/个 | 65.22
5SY6 3P C63 | 75 | b-96 | 西门子 | 西门子 微型断路器 63A 3P C 6kA；5SY6 3P C63 | 5SY6 ¦ 3P ¦ 63A ¦ C ¦ 6kA | 112.45/个 | 252.92
3TS29010XM0 | 24 | b-96 | 西门子 | 西门子 接触器AC50HZ,220V 6A 2.2kW 辅助触点：1个常闭触点,规格0；3TS29010XM0 | 3TS ¦ 6A ¦ 3极 ¦ 1NC ¦ AC220V ¦ 50Hz | 25.69/个 | 54.08
5SY6 1P C32 | 241 | b-96 | 西门子 | 西门子 微型断路器 32A 1P C 6kA；5SY6 1P C32 | 5SY6 ¦ 1P ¦ 32A ¦ C ¦ 6kA | 21.03/个 | 47.31
3RV60111AA15 | 54 | b-96 | 西门子 | 西门子 电动机保护断路器1.6A,A脱扣器1.1-1.6A,N脱扣器21A,用于电机保护,等级10,螺纹连接,横向辅助开关1NO+1NC；3RV60111AA15 | 3RV6 ¦ 16A ¦ 1.1-1.6A ¦ 电动机保护 ¦ 旋钮式 | 140.33/个 | 301.77
3RT50351AN20 | 109 | b-96 | 西门子 | 西门子 接触器220VAC50/60HZ 18.5kW 400V,3极模块S2螺丝端子；3RT50351AN20 | 3RT5 ¦ 40A ¦ 3极 ¦ - ¦ AC220V ¦ 50/60Hz | 126.53/个 | 272.09
5SM2 电磁式 / 模块 AC 30mA 3P 0.3 ~ 40A | 35 | b-96 | 西门子 | 西门子 电磁式剩余电流模块,3极,型号AC,输入：40A,30mA,适用于5SY；5SM2 电磁式 / 模块 AC 30mA 3P 0.3 ~ 40A | 5SM2 ¦ 40A ¦ 3P ¦ 30mA | 259.19/个 | 582.97
3RV60111KA15 | 4 | b-96 | 西门子 | 西门子 电动机保护断路器12.5A,A脱扣器9-12.5A,N脱扣器156A,用于电机保护,等级10,螺纹连接,横向辅助开关1NO+1NC；3RV60111KA15 | 3RV6 ¦ 16A ¦ 9-12.5A ¦ 电动机保护 ¦ 旋钮式 | 144.24/个 | 310.19
3RV60111JA15 | 11 | b-96 | 西门子 | 西门子 电动机保护断路器,脱扣器10A,A脱扣器7-10A,N脱扣器130A,用于电机保护,等级10,螺纹连接,横向辅助开关1NO+1NC；3RV60111JA15 | 3RV6 ¦ 16A ¦ 7-10A ¦ 电动机保护 ¦ 旋钮式 | 140.33/个 | 301.77
5SN6 2PC16 | 124 | b-96 | 西门子 | 西门子 微型断路器 16A 2P C 6kA；5SN6 2PC16 | 5SN6 ¦ 2P ¦ 16A ¦ C ¦ 6kA | 32.40/个 | 74.96
3RU61264BB0 | 27 | b-96 | 西门子 | 西门子 过载继电器14...20A规格S0,等级10,安装至接触器,主电路：螺丝端子,辅助电路：螺丝端子；3RU61264BB0 | 3RU6 ¦ 14-20A ¦ - | 71.17/个 | 153.04
3LD25040TK53 | 83 | b-96 | 西门子 | 西门子 隔离开关3LD,紧急关闭开关,3针,Iu：63A,额定功率/AC23A时400V时：22kW,红色/黄色,4孔固定手柄；3LD25040TK53 | 3LD ¦ - ¦ 63A ¦ - | 259.76/只 | 558.02
3NA38072C | 1 | b-96 | 西门子 | 西门子 LVHRC熔丝LINKGG/gL+NON-INSULATEDGRIPLUGS尺寸000,20A,500V；3NA38072C | 3NA ¦ 000 ¦ 20A ¦ AC500V | 18.10/个 | 40.71
5SU9/SN AC 30 mA 1P+N 6KA C16 | 46 | b-96 | 西门子 | 西门子 电子式剩余电流保护断路器 16A 1P+N C 6kA 30mA AC；5SU9/SN AC 30 mA 1P+N 6KA C16 | 5SU9 ¦ 16A ¦ 1P+N ¦ C ¦ 6kA ¦ 30mA | 69.71/个 | 154.43
3TS29100XM0 | 65 | b-96 | 西门子 | 西门子 接触器AC50HZ,220V 6A 2.2kW 辅助触点：1个常开触点,规格0；3TS29100XM0 | 3TS ¦ 6A ¦ 3极 ¦ 1NO ¦ AC220V ¦ 50Hz | 25.69/个 | 54.08
3LD20030TK53 | 85 | b-96 | 西门子 | 西门子 隔离开关3LD,紧急关闭开关,3针,Iu：16A,额定功率/AC23A时400V时：7.5kW,红色/黄色,4孔固定手柄；3LD20030TK53 | 3LD ¦ - ¦ 16A ¦ 3P | 145.05/个 | 311.60
6ES71936BP000DA0 | 216 | b-96 | 西门子 | 西门子 基座单元（用于IO模块）；6ES71936BP000DA0 | ET 200SP ¦ 16 ¦ 弹簧连接 ¦ - | 150.60/个 | 307.23
5SY6 3P C6 | 108 | b-96 | 西门子 | 西门子 微型断路器 6A 3P C 6kA；5SY6 3P C6 | 5SY6 ¦ 3P ¦ 6A ¦ C ¦ 6kA | 89.95/个 | 202.31
3TB40100XM0 | 38 | b-96 | 西门子 | 西门子 接触器AC50HZ,220V 9A 4kW 辅助触点：1个常开触点,规格0螺纹连接；3TB40100XM0 | 3TB ¦ 9A ¦ 3极 ¦ 1NO ¦ AC220V ¦ 50Hz | 38.37/个 | 73.43
3TH80310XM0 | 17 | b-96 | 西门子 | 西门子 接触器继电器AC50HZ,220V辅助触点：3个常开触点+1个常闭触点,规格0,螺纹连接；3TH80310XM0 | 3TH ¦ AC220V ¦ 3NO+1NC ¦ 50Hz | 30.77/个 | 64.77
5SN6 3P C32 | 3 | b-96 | 西门子 | 西门子 微型断路器 32A 3P C 6kA；5SN6 3P C32 | 5SN6 ¦ 3P ¦ 32A ¦ C ¦ 6kA | 55.86/个 | 129.23
3NA38122C | 957 | b-96 | 西门子 | 西门子 LVHRC熔丝LINKGG/gL+NON-INSULATEDGRIPLUGS尺寸000,32A,500V；3NA38122C | 3NA ¦ 000 ¦ 32A ¦ AC500V | 20.26/个 | 45.58
5SY6 3P D40 | 105 | b-96 | 西门子 | 西门子 微型断路器 40A 3P D 6kA；5SY6 3P D40 | 5SY6 ¦ 3P ¦ 40A ¦ D ¦ 6kA | 107.45/个 | 241.67
6ES71326BH010BA0 | 135 | b-96 | 西门子 | 西门子 可编程控制器 ET200SP,开关量输出,120个/箱；6ES71326BH010BA0 | 6ES7 ¦ 数字量输入模块 ¦ - ¦ 16 ¦ 晶体管(源型) ¦ - | 604.76/个 | 1233.70
3RT50566AP36 | 30 | b-96 | 西门子 | 西门子 接触器220...240VUC 90kW 操作辅助触点2个常开触点+2个常闭触点,3极规格S6母排连接传统操作机构螺丝端子；3RT50566AP36 | 3RT5 ¦ 185A ¦ 3极 ¦ 2NO+2NC ¦ AC/DC220-240V ¦ - | 632.52/个 | 1360.24
3VT100 N100 TMF F/3P | 138 | b-96 | 西门子 | 西门子 塑壳断路器 极数3P 额定电流100A 额定极限分断能力25kA 脱扣器类型TMF；3VT100 N100 TMF F/3P | 3VT8 ¦ 100A ¦ 板前接线 ¦ 3P ¦ 100A ¦ 固定式 ¦ TMF ¦ 热磁式 ¦ 本体操作 ¦ 25kA | 227.48/个 | 390.62
3NA3 2 400A 500V AC/440V DC gL/gG | 53 | b-96 | 西门子 | 西门子 NH熔断片,NH2,输入：400A,gG,UnAC：500V,UnDC：440V,前端标示警报器,导电握耳；3NA3 2 400A 500V AC/440V DC gL/gG | 2 ¦ AC500V/DC440V ¦ 3NA ¦ 400A | 63.56/个 | 142.96
5SU9 AC 30mA 1P+N C10 6KA | 46 | b-96 | 西门子 | 西门子 电子式剩余电流保护断路器 10A 1P+N C 6kA 30mA AC；5SU9 AC 30mA 1P+N C10 6KA | 5SU9 ¦ 10A ¦ 1P+N ¦ C ¦ 6kA ¦ 30mA | 81.08/个 | 182.38
3NC1032 | 2 | b-96 | 西门子 | 西门子 SITOR-柱状保险丝,10x38mm,32A,aR,UnAC：600V；3NC1032 | 3NC ¦ 10×38mm ¦ 32A ¦ AC600V | 21.21/个 | 47.71
3RH61221BB40 | 26 | b-96 | 西门子 | 西门子 接触器继电器,2个常开触点+2个常闭触点,24VDC,规格S00,螺丝端子；3RH61221BB40 | 3RH ¦ DC24V ¦ 2NO+2NC ¦ - | 126.95/个 | 273.01
3NA38102C | 1 | b-96 | 西门子 | 西门子 LVHRC熔丝LINKGG/gL尺寸000,25A,500V；3NA38102C | 3NA ¦ 000 ¦ 25A ¦ AC500V | 18.10/个 | 40.71
5SY6 1P C25 | 71 | b-96 | 西门子 | 西门子 微型断路器 25A 1P C 6kA；5SY6 1P C25 | 5SY6 ¦ 1P ¦ 25A ¦ C ¦ 6kA | 21.03/个 | 47.31
3RT50441AN20 | 38 | b-96 | 西门子 | 西门子 接触器220VAC50/60HZ 30kW 400V,3极规格S3螺丝端子；3RT50441AN20 | 3RT5 ¦ 65A ¦ 3极 ¦ - ¦ AC220V ¦ 50/60Hz | 227.83/个 | 489.95
5SY6 3P C20 | 178 | b-96 | 西门子 | 西门子 微型断路器 20A 3P C 6kA；5SY6 3P C20 | 5SY6 ¦ 3P ¦ 20A ¦ C ¦ 6kA | 72.68/个 | 163.48
3NA38052C | 97 | b-96 | 西门子 | 西门子 LVHRC熔丝LINKGG/gL尺寸000,16A,500V；3NA38052C | 3NA ¦ 000 ¦ 16A ¦ AC500V | 18.10/个 | 40.71
6XV18303EH10 | 132 | b-96 | 西门子 | 西门子 PROFIBUS FC拖缆；6XV18303EH10 | 订货号：6XV18303EH10 | 43.96/米 | 102.83
5SY6 2P C20 | 60 | b-96 | 西门子 | 西门子 微型断路器 20A 2P C 6kA；5SY6 2P C20 | 5SY6 ¦ 2P ¦ 20A ¦ C ¦ 6kA | 45.70/个 | 102.80
3RV60111DA10 | 64 | b-96 | 西门子 | 西门子 电动机保护断路器3.2A,A脱扣器2.2-3.2A,N脱扣器42A,用于电机保护,等级10,螺纹连接,；3RV60111DA10 | 3RV6 ¦ 16A ¦ 2.2-3.2A ¦ 电动机保护 ¦ 旋钮式 | 119.38/个 | 256.72
5SN6 3P C20 | 57 | b-96 | 西门子 | 西门子 微型断路器 20A 3P C 6kA；5SN6 3P C20 | 5SN6 ¦ 3P ¦ 20A ¦ C ¦ 6kA | 51.67/个 | 119.54
6ES72151AG400XB0 | 8 | b-96 | 西门子 | 西门子 中央处理单元（CPU）；6ES72151AG400XB0 | S7-1200 ¦ DC22-28.8V ¦ 24 ¦ 14 ¦ 10 ¦ 2 ¦ 2 ¦ DC24V ¦ 固态-MOSFET ¦ 电压 ¦ 电流 ¦ 2个以太网 | 3008.08/个 | 6808.70
3TB40220XF0 | 19 | b-96 | 西门子 | 西门子 接触器AC50Hz,110V 9A 4kW 辅助触点：2个常开触点+2个常闭触点,规格0螺纹连接；3TB40220XF0 | 3TB ¦ 9A ¦ 3极 ¦ 2NO+2NC ¦ AC110V ¦ 50Hz | 48.83/个 | 93.45
5SN6 3PC10 | 30 | b-96 | 西门子 | 西门子 微型断路器 10A 3P C 6kA；5SN6 3PC10 | 5SN6 ¦ 3P ¦ 10A ¦ C ¦ 6kA | 51.67/个 | 119.54
3RT60151AN22 | 15 | b-96 | 西门子 | 西门子 接触器220VAC50/60HZ 3kW 400V辅助触点：1个常闭触点,3极规格S00螺丝端子；3RT60151AN22 | 3RT6 ¦ 7A ¦ 3极 ¦ 1NC ¦ AC220V ¦ 50/60Hz | 42.64/个 | 91.68
3RV60111FA15 | 11 | b-96 | 西门子 | 西门子 电动机保护断路器5A,A脱扣器3.5-5A,N脱扣器65A,用于电机保护,等级10,螺纹连接,横向辅助开关；3RV60111FA15 | 3RV6 ¦ 16A ¦ 3.5-5A ¦ 电动机保护 ¦ 旋钮式 | 140.33/个 | 301.77
5SY6 3P D10 | 208 | b-96 | 西门子 | 西门子 微型断路器 10A 3P D 6kA；5SY6 3P D10 | 5SY6 ¦ 3P ¦ 10A ¦ D ¦ 6kA | 95.94/个 | 215.79
3RV60214BA15 | 13 | b-96 | 西门子 | 西门子 电动机保护断路器20A,A脱扣器14-20A,N脱扣器260A,用于电机保护,等级10,螺纹连接,横向辅助开关1NO+1NC；3RV60214BA15 | 3RV6 ¦ 40A ¦ 14-20A ¦ 电动机保护 ¦ 旋钮式 | 149.10/个 | 320.64
3VS13401MJ00 | 18 | b-96 | 西门子 | 西门子 电动机保护断路器2.4-4A用于电机保护带螺丝端子Icu：100kA,辅助触点：1个常开触点+1个常闭触点；3VS13401MJ00 | 3VS ¦ - ¦ 2.4-4A ¦ 电动机保护 ¦ - | 107.37/个 | 226.05
3RT60261AC20 | 178 | b-96 | 西门子 | 西门子 接触器24VAC50/60HZ 11kW 400V辅助触点1个常开触点+1个常闭触点,3极规格S0螺丝端子；3RT60261AC20 | 3RT6 ¦ 25A ¦ 3极 ¦ 1NO+1NC ¦ AC24V ¦ 50/60Hz | 77.48/个 | 166.61
3NA38142C | 16 | b-96 | 西门子 | 西门子 LVHRC熔丝LINKGG/gL尺寸000,35A,500V；3NA38142C | 3NA ¦ 000 ¦ 35A ¦ AC500V | 20.26/个 | 45.58
5SY6 2P C2 | 57 | b-96 | 西门子 | 西门子 微型断路器 2A 2P C 6kA；5SY6 2P C2 | 5SY6 ¦ 2P ¦ 2A ¦ C ¦ 6kA | 77.16/个 | 173.56
5SY6 3P C40 | 47 | b-96 | 西门子 | 西门子 微型断路器 40A 3P C 6kA；5SY6 3P C40 | 5SY6 ¦ 3P ¦ 40A ¦ C ¦ 6kA | 93.73/个 | 210.81
3RH59211CA10 | 22 | b-96 | 西门子 | 西门子 AUX.开关组,1NO,DINEN50005,螺旋端子,用于电机接触器,1极；3RH59211CA10 | 订货号：3RH59211CA10 | 6.68/个 | 14.36
3RV60111DA15 | 4 | b-96 | 西门子 | 西门子 电动机保护断路器3.2A,A脱扣器2.2-3.2A,N脱扣器42A,用于电机保护,等级10,螺纹连接,横向辅助开关1NO+1NC；3RV60111DA15 | 3RV6 ¦ 16A ¦ 2.2-3.2A ¦ 电动机保护 ¦ 旋钮式 | 140.33/个 | 301.77
3TS32010XF0 | 73 | b-96 | 西门子 | 西门子 接触器AC50Hz,110V 18A 7.5kW 辅助触点：1个常闭触点,规格0；3TS32010XF0 | 3TS ¦ 18A ¦ 3极 ¦ 1NC ¦ AC110V ¦ 50Hz | 43.38/个 | 91.32
3RV60111JA10 | 64 | b-96 | 西门子 | 西门子 电动机保护断路器,脱扣器10A,A脱扣器7-10A,N脱扣器130A,用于电机保护,等级10,螺纹连接,；3RV60111JA10 | 3RV6 ¦ 16A ¦ 7-10A ¦ 电动机保护 ¦ 旋钮式 | 119.38/个 | 256.72
3NA38172C | 30 | b-96 | 西门子 | 西门子 LVHRC熔丝LINKGG/gL+NON-INSULATEDGRIPLUGS尺寸000,40A,500V；3NA38172C | 3NA ¦ 000 ¦ 40A ¦ AC500V | 20.26/个 | 45.58
5SY5 DC 2P C32 | 86 | b-96 | 西门子 | 西门子 直流型 微型断路器 32A 2P C 10kA；5SY5 DC 2P C32 | 5SY5 ¦ 2P ¦ 32A ¦ C ¦ 10kA | 102.68/个 | 230.95
5ST3030 | 33 | b-96 | 西门子 | 西门子 分励脱扣器110-415VAC用于LS开关5SL4,5SY,5SP,FI/LS5SU1,FI5SV（对于5SU1来说,手柄连接器5ST3805-1是必要的）；5ST3030 | 订货号：5ST3030 | 176.91/个 | 397.90
5SN6 3P C63 | 7 | b-96 | 西门子 | 西门子 微型断路器 63A 3P C 6kA；5SN6 3P C63 | 5SN6 ¦ 3P ¦ 63A ¦ C ¦ 6kA | 80.02/个 | 185.13
3TS34110XM0 | 62 | b-96 | 西门子 | 西门子 接触器AC50HZ,220V 32A 15kW 辅助触点：1个常开触点+1个常闭触点,规格1；3TS34110XM0 | 3TS ¦ 32A ¦ 3极 ¦ 1NO+1NC ¦ AC220V ¦ 50Hz | 60.71/个 | 127.81
3NE NH2 630A 1000V AC aR 开槽刀形触刀 | 9 | b-96 | 西门子 | 西门子 半导体保护熔断器,3个/盒；3NE NH2 630A 1000V AC aR 开槽刀形触刀 | 630A ¦ 2 ¦ AC1000V ¦ 3NE ¦ aR | 467.20/个 | 1050.82
5SY5 DC 2P C3 | 83 | b-96 | 西门子 | 西门子 直流型 微型断路器 3A 2P C 10kA；5SY5 DC 2P C3 | 5SY5 ¦ 2P ¦ 3A ¦ C ¦ 10kA | 138.81/个 | 312.22
3NA3 3 630A 500V AC/440V DC gL/gG | 15 | b-96 | 西门子 | 西门子 NH熔断片,NH3,输入：630A,gG,UnAC：500V,UnDC：440V,前端标示警报器,导电握耳；3NA3 3 630A 500V AC/440V DC gL/gG | 3 ¦ AC500V/DC440V ¦ 3NA ¦ 630A | 125.86/个 | 283.08
5SY5 DC 2P C25 | 8 | b-96 | 西门子 | 西门子 直流型 微型断路器 25A 2P C 10kA；5SY5 DC 2P C25 | 5SY5 ¦ 2P ¦ 25A ¦ C ¦ 10kA | 102.68/个 | 230.95
3RT50541AP36 | 19 | b-96 | 西门子 | 西门子 接触器220...240VUC 55kW 操作辅助触点2个常开触点+2个常闭触点,3极规格S6带接线盒,传统操作机构螺丝端子；3RT50541AP36 | 3RT5 ¦ 115A ¦ 3极 ¦ 2NO+2NC ¦ AC/DC220-240V ¦ - | 530.06/个 | 1139.91
3SB62D3G | 249 | b-96 | 西门子 | 西门子 一体型信号灯,22mm,塑料,圆形,集成LED,24VAC/DC绿色；3SB62D3G | 3SB6 ¦ 绿 ¦ 圆形 ¦ LED ¦ AC/DC24V ¦ 指示灯 ¦ φ22mm | 10.52/个 | 22.62
5SN6 2P C20 | 48 | b-96 | 西门子 | 西门子 微型断路器 20A 2P C 6kA；5SN6 2P C20 | 5SN6 ¦ 2P ¦ 20A ¦ C ¦ 6kA | 32.40/个 | 74.96
3RT60171BB41 | 261 | b-96 | 西门子 | 西门子 接触器DC24V 5.5kW 400V辅助触点：1个常开触点,3极规格S00螺丝端子；3RT60171BB41 | 3RT6 ¦ 12A ¦ 3极 ¦ 1NO ¦ DC24V ¦ - | 138.08/个 | 296.94
3NA38012C | 1 | b-96 | 西门子 | 西门子 LVHRC熔丝LINKGG/gL尺寸000,6A,500V；3NA38012C | 3NA ¦ 000 ¦ 6A ¦ AC500V | 18.10/个 | 40.71
3RV60114AA15 | 22 | b-96 | 西门子 | 西门子 电动机保护断路器16A,A脱扣器11-16A,N脱扣器208A,用于电机保护,等级10,螺纹连接,横向辅助开关1NO+1NC；3RV60114AA15 | 3RV6 ¦ 16A ¦ 11-16A ¦ 电动机保护 ¦ 旋钮式 | 149.10/个 | 320.63
3RV60111AA10 | 12 | b-96 | 西门子 | 西门子 电动机保护断路器1.6A,A脱扣器1.1-1.6A,N脱扣器21A,用于电机保护,等级10,螺纹连接,；3RV60111AA10 | 3RV6 ¦ 16A ¦ 1.1-1.6A ¦ 电动机保护 ¦ 旋钮式 | 119.38/个 | 256.72
3VT250N250 TMF F/3P | 51 | b-96 | 西门子 | 西门子 塑壳断路器 极数3P 额定电流250A 额定极限分断能力35kA 脱扣器类型TMF；3VT250N250 TMF F/3P | 3VT8 ¦ 250A ¦ 板前接线 ¦ 3P ¦ 250A ¦ 固定式 ¦ TMF ¦ 热磁式 ¦ 本体操作 ¦ 35kA | 498.66/个 | 856.28
3VT160 N160 TMF F/3P | 64 | b-96 | 西门子 | 西门子 塑壳断路器 极数3P 额定电流160A 额定极限分断能力35kA 脱扣器类型TMF；3VT160 N160 TMF F/3P | 3VT8 ¦ 160A ¦ 板前接线 ¦ 3P ¦ 160A ¦ 固定式 ¦ TMF ¦ 热磁式 ¦ 本体操作 ¦ 35kA | 393.86/个 | 676.33
3TH80400XM0 | 7 | b-96 | 西门子 | 西门子 接触器继电器AC50HZ,220V辅助触点：4常开触点,规格0,螺纹连接；3TH80400XM0 | 3TH ¦ AC220V ¦ 4NO ¦ 50Hz | 30.77/个 | 64.77
3RT50451AN20 | 12 | b-96 | 西门子 | 西门子 接触器220VAC50/60HZ 37kW 400V,3极规格S3螺丝端子；3RT50451AN20 | 3RT5 ¦ 80A ¦ 3极 ¦ - ¦ AC220V ¦ 50/60Hz | 286.51/个 | 616.13
3RH59211DA11 | 3 | b-96 | 西门子 | 西门子 辅助开关块,1个常开触点+1个常闭触点,DINEN50005,侧向,10mm,螺丝端子,规格S0...S12用于电机接触器,2极1.侧向辅助开关；3RH59211DA11 | 订货号：3RH59211DA11 | 15.39/个 | 33.09
5SY5 1P B4 | 20 | b-96 | 西门子 | 西门子 直流型 微型断路器 4A 1P B 10kA；5SY5 1P B4 | 5SY5 ¦ 1P ¦ 4A ¦ B ¦ 10kA | 70.60/个 | 158.81
3TB43220XF0 | 4 | b-96 | 西门子 | 西门子 接触器AC50Hz,110V 22A 11kW 辅助触点：2个常开触点+2个常闭触点,规格1螺纹连接；3TB43220XF0 | 3TB ¦ 22A ¦ 3极 ¦ 2NO+2NC ¦ AC110V ¦ 50Hz | 73.72/个 | 141.09
3VT100 N80 TMF F/3P | 9 | b-96 | 西门子 | 西门子 塑壳断路器 极数3P 额定电流80A 额定极限分断能力25kA 脱扣器类型TMF；3VT100 N80 TMF F/3P | 3VT8 ¦ 80A ¦ 板前接线 ¦ 3P ¦ 100A ¦ 固定式 ¦ TMF ¦ 热磁式 ¦ 本体操作 ¦ 25kA | 227.48/个 | 390.62
3VT63 N63 TMF F/3P | 54 | b-96 | 西门子 | 西门子 塑壳断路器 极数3P 额定电流63A 额定极限分断能力25kA 脱扣器类型TMF；3VT63 N63 TMF F/3P | 3VT8 ¦ 63A ¦ 板前接线 ¦ 3P ¦ 63A ¦ 固定式 ¦ TMF ¦ 热磁式 ¦ 本体操作 ¦ 25kA | 209.10/个 | 359.06
5SY6 2P D10 | 8 | b-96 | 西门子 | 西门子 微型断路器 10A 2P D 6kA；5SY6 2P D10 | 5SY6 ¦ 2P ¦ 10A ¦ D ¦ 6kA | 62.12/个 | 139.73
3RT60271AG20 | 14 | b-96 | 西门子 | 西门子 接触器110VAC50/60HZ 15kW 400V辅助触点1个常开触点+1个常闭触点,3极规格S0螺丝端子；3RT60271AG20 | 3RT6 ¦ 32A ¦ 3极 ¦ 1NO+1NC ¦ AC110V ¦ 50/60Hz | 104.98/个 | 225.75
5SN6 3P C25 | 7 | b-96 | 西门子 | 西门子 微型断路器 25A 3P C 6kA；5SN6 3P C25 | 5SN6 ¦ 3P ¦ 25A ¦ C ¦ 6kA | 55.86/个 | 129.23
3TB44220XQ0 | 11 | b-96 | 西门子 | 西门子 接触器AC50HZ,380V 32A 15kW 辅助触点：2个常开触点+2个常闭触点,规格2螺纹连接；3TB44220XQ0 | 3TB ¦ 32A ¦ 3极 ¦ 2NO+2NC ¦ AC380V ¦ 50Hz | 86.27/个 | 165.10
5SY5 DC 1P C16 | 3 | b-96 | 西门子 | 西门子 直流型 微型断路器 16A 1P C 10kA；5SY5 DC 1P C16 | 5SY5 ¦ 1P ¦ 16A ¦ C ¦ 10kA | 41.74/个 | 93.89
5SY6 1P D6 | 600 | b-96 | 西门子 | 西门子 微型断路器 6A 1P D 6kA；5SY6 1P D6 | 5SY6 ¦ 1P ¦ 6A ¦ D ¦ 6kA | 31.42/个 | 70.66
3TS36000XM0 | 1 | b-96 | 西门子 | 西门子 接触器AC50HZ,220V 45A 22kW 辅助触点：无,规格2；3TS36000XM0 | 3TS ¦ 45A ¦ 3极 ¦ - ¦ AC220V ¦ 50Hz | 133.03/个 | 280.07
3RH61401BB40 | 16 | b-96 | 西门子 | 西门子 接触器继电器,4个常开触点,24VDC,规格S00,螺丝端子；3RH61401BB40 | 3RH ¦ DC24V ¦ 4NO ¦ - | 126.95/个 | 273.01
3TB40010XM0 | 7 | b-96 | 西门子 | 西门子 接触器AC50HZ,220V 9A 4kW 辅助触点：1个常闭触点,规格0螺纹连接；3TB40010XM0 | 3TB ¦ 9A ¦ 3极 ¦ 1NC ¦ AC220V ¦ 50Hz | 38.37/个 | 73.43
3SB69N6 | 36 | b-96 | 西门子 | 西门子 附件/备件圆形,22mm：黄色铭牌,60mm用于急停按钮有“紧急停止”；3SB69N6 | 订货号：3SB69000GC | 3.22/个 | 6.92
3RV60214EA15 | 5 | b-96 | 西门子 | 西门子 电动机保护断路器32A,A脱扣器27-32A,N脱扣器400A,用于电机保护,等级10,螺纹连接,横向辅助开关1NO+1NC；3RV60214EA15 | 3RV6 ¦ 40A ¦ 27-32A ¦ 电动机保护 ¦ 旋钮式 | 170.45/个 | 366.55
3VT160 N125 TMF F/3P | 10 | b-96 | 西门子 | 西门子 塑壳断路器 极数3P 额定电流125A 额定极限分断能力35kA 脱扣器类型TMF；3VT160 N125 TMF F/3P | 3VT8 ¦ 125A ¦ 板前接线 ¦ 3P ¦ 160A ¦ 固定式 ¦ TMF ¦ 热磁式 ¦ 本体操作 ¦ 35kA | 393.86/个 | 676.33
5SV4 AC 30mA 40A 4P | 46 | b-96 | 西门子 | 西门子 电磁式剩余电流保护开关 40A 4P 30mA AC；5SV4 AC 30mA 40A 4P | 5SV4 ¦ 40A ¦ 4P ¦ - ¦ - ¦ 30mA | 371.43/个 | 835.41
3RH61401BF40 | 70 | b-96 | 西门子 | 西门子 接触器继电器,4个常开触点,110VDC,规格S00,螺丝端子；3RH61401BF40 | 3RH ¦ DC110V ¦ 4NO ¦ - | 126.95/个 | 273.01
5SY6 2P D16 | 1 | b-96 | 西门子 | 西门子 微型断路器 16A 2P D 6kA；5SY6 2P D16 | 5SY6 ¦ 2P ¦ 16A ¦ D ¦ 6kA | 62.12/个 | 139.73
5SY6 3P D63 | 51 | b-96 | 西门子 | 西门子 微型断路器 63A 3P D 6kA；5SY6 3P D63 | 5SY6 ¦ 3P ¦ 63A ¦ D ¦ 6kA | 142.02/个 | 319.43
6ES72141BG400XB0 | 16 | b-96 | 西门子 | 西门子 中央处理单元 (CPU)；6ES72141BG400XB0 | S7-1200 ¦ AC85-265V ¦ 24 ¦ 14 ¦ 10 ¦ 2 ¦ - ¦ DC24V ¦ 继电器 ¦ 电压 ¦ - ¦ 1个以太网 | 1995.29/个 | 4516.27
3NA3 3 500A 500V AC/440V DC gL/gG | 21 | b-96 | 西门子 | 西门子 NH熔断片,NH3,输入：500A,gG,UnAC：500V,UnDC：440V,前端标示警报器,导电握耳；3NA3 3 500A 500V AC/440V DC gL/gG | 3 ¦ AC500V/DC440V ¦ 3NA ¦ 500A | 125.86/个 | 283.08
6ES72231PL320XB0 | 9 | b-96 | 西门子 | 西门子 S7-1200,数字量I/OSM1223,16DI/16DO,16DI24VDC,灌电流/拉电流,16DO,继电器2A；6ES72231PL320XB0 | S7-1200 ¦ 数字量输入/输出模块 ¦ 16 ¦ 16 ¦ 继电器 ¦ DC24V | 1451.88/个 | 3286.29
3RU61161GB0 | 1 | b-96 | 西门子 | 西门子 过载继电器4.5...6.3A规格S00,等级10,安装至接触器,主电路：螺丝端子,辅助电路：螺丝端子；3RU61161GB0 | 3RU6 ¦ - ¦ 4.5-6.3A | 66.13/个 | 142.20
5SU9/SN AC 30 mA 4P 6KA C32 | 5 | b-96 | 西门子 | 西门子 电子式剩余电流保护断路器 32A 4P C 6kA 30mA AC；5SU9/SN AC 30 mA 4P 6KA C32 | 5SU9 ¦ 32A ¦ 4P ¦ C ¦ 6kA ¦ 30mA | 188.47/个 | 417.48
3TH80310XB0 | 16 | b-96 | 西门子 | 西门子 接触器继电器AC50HZ,24V辅助触点：3个常开触点+1个常闭触点,规格0,螺纹连接；3TH80310XB0 | 3TH ¦ AC24V ¦ 3NO+1NC ¦ 50Hz | 30.77/个 | 64.77
5SY6 2P C40 | 6 | b-96 | 西门子 | 西门子 微型断路器 40A 2P C 6kA；5SY6 2P C40 | 5SY6 ¦ 2P ¦ 40A ¦ C ¦ 6kA | 61.50/个 | 138.34
3RV60111KA10 | 45 | b-96 | 西门子 | 西门子 电动机保护断路器12.5A,A脱扣器9-12.5A,N脱扣器156A,用于电机保护,等级10,螺纹连接,；3RV60111KA10 | 3RV6 ¦ 16A ¦ 9-12.5A ¦ 电动机保护 ¦ 旋钮式 | 123.39/个 | 265.35
5SY5 DC 2P C2 | 6 | b-96 | 西门子 | 西门子 直流型 微型断路器 2A 2P C 10kA；5SY5 DC 2P C2 | 5SY5 ¦ 2P ¦ 2A ¦ C ¦ 10kA | 141.74/个 | 318.80
5SY5 DC 2P C63 | 47 | b-96 | 西门子 | 西门子 直流型 微型断路器 63A 2P C 10kA；5SY5 DC 2P C63 | 5SY5 ¦ 2P ¦ 63A ¦ C ¦ 10kA | 161.98/个 | 364.31
5SY6 1P D16 | 10 | b-96 | 西门子 | 西门子 微型断路器 16A 1P D 6kA；5SY6 1P D16 | 5SY6 ¦ 1P ¦ 16A ¦ D ¦ 6kA | 26.23/个 | 58.99
5SN63P D10 | 2 | b-96 | 西门子 | 西门子 微型断路器 10A 3P D 6kA；5SN63P D10 | 5SN6 ¦ 3P ¦ 10A ¦ D ¦ 6kA | 68.43/个 | 158.31
3SB6217-6AA60-1AA0 | 50 | b-96 | 西门子 | 西门子 一体型信号灯,22mm,塑料,圆形,集成LED,220VDC白色；3SB6217-6AA60-1AA0 | 3SB6 ¦ 白 ¦ 圆形 ¦ LED ¦ DC220V ¦ 指示灯 ¦ φ22mm | 11.16/个 | 23.98
5SY6 3P D32 | 47 | b-96 | 西门子 | 西门子 微型断路器 32A 3P D 6kA；5SY6 3P D32 | 5SY6 ¦ 3P ¦ 32A ¦ D ¦ 6kA | 103.77/个 | 233.40
3VT250 N200 TMF F/3P | 22 | b-96 | 西门子 | 西门子 塑壳断路器 极数3P 额定电流200A 额定极限分断能力35kA 脱扣器类型TMF；3VT250 N200 TMF F/3P | 3VT8 ¦ 200A ¦ 板前接线 ¦ 3P ¦ 250A ¦ 固定式 ¦ TMF ¦ 热磁式 ¦ 本体操作 ¦ 35kA | 498.66/个 | 856.28
5SY6 2P D25 | 21 | b-96 | 西门子 | 西门子 微型断路器 25A 2P D 6kA；5SY6 2P D25 | 5SY6 ¦ 2P ¦ 25A ¦ D ¦ 6kA | 70.66/个 | 158.93
5SY5 1P B80 | 5 | b-96 | 西门子 | 西门子 直流型 微型断路器 80A 1P B 10kA；5SY5 1P B80 | 5SY5 ¦ 1P ¦ 80A ¦ B ¦ 10kA | 99.05/个 | 222.79
5SL6 2P C6 | 10 | b-96 | 西门子 | 西门子 微型断路器 6A 2P C 6kA；5SL6 2P C6 | 5SL6 ¦ 6A ¦ 2P ¦ C ¦ 6kA | 56.54/台 | 128.48
5SY6 4P C32 | 6 | b-96 | 西门子 | 西门子 微型断路器 32A 4P C 6kA；5SY6 4P C32 | 5SY6 ¦ 4P ¦ 32A ¦ C ¦ 6kA | 105.04/个 | 236.26
5SY62P D6 | 12 | b-96 | 西门子 | 西门子 微型断路器 6A 2P D 6kA；5SY62P D6 | 5SY6 ¦ 2P ¦ 6A ¦ D ¦ 6kA | 76.74/个 | 172.61
6ES72151BG400XB0 | 35 | b-96 | 西门子 | 西门子 中央处理单元（CPU）；6ES72151BG400XB0 | S7-1200 ¦ AC85-265V ¦ 24 ¦ 14 ¦ 10 ¦ 2 ¦ 2 ¦ DC24V ¦ 继电器 ¦ 电压 ¦ 电流 ¦ 2个以太网 | 2979.29/个 | 6808.70
3TS50220XM0 | 9 | b-96 | 西门子 | 西门子 接触器AC50HZ,220V 105A 55kW 辅助触点：2个常开触点+2个常闭触点,规格4；3TS50220XM0 | 3TS ¦ 105A ¦ 3极 ¦ 2NO+2NC ¦ AC220V ¦ 50Hz | 313.74/个 | 660.50
5SY4 3P C32 | 170 | b-96 | 西门子 | 西门子 微型断路器 32A 3P C 10kA；5SY4 3P C32 | 5SY4 ¦ 3P ¦ 32A ¦ C ¦ 10kA | 96.51/个 | 217.06
3NE NH2 800A 800V AC aR开槽刀形触刀 | 3 | b-96 | 西门子 | 西门子 SITOR熔断片,含开槽的刀形触头,NH2,输入：800A,aR,UnAC：800V,前端标示警报器；3NE NH2 800A 800V AC aR开槽刀形触刀 | 800A ¦ 2 ¦ AC800V ¦ 3NE ¦ aR | 445.44/个 | 1001.89
3RT50341AN20 | 22 | b-96 | 西门子 | 西门子 接触器220VAC50/60HZ 15kW 400V,3极规格S2螺丝端子；3RT50341AN20 | 3RT5 ¦ 32A ¦ 3极 ¦ - ¦ AC220V ¦ 50/60Hz | 100.85/个 | 216.88